## Nucliden gegevens
Literatuur: | Otto 2016 | ICRP 119 | Delacroix 2002 / Bos 2007 |  | Smith & Stabin 2012 |  |  |  |  | Otto 2016 | [5 empty] | Petoussi 93 |  |  | Kev. 96 | Otto 2016 | [11 empty] | Petoussi 93 | Petoussi 93 | Petoussi 93 | Kev. 96 | Otto 2016
Nuclide | Verval | T(1/2) | HVL | TVL | HVL | QVL | TVL | CVL | MVL | Hp(10) ph | Hp(10) el | Hp(10) β+/β- | Hp(10) an | Hp(10) USh | Hp(10) Sh | H'(10) e | H'(10) γ | H'(10) sum | h | Hp(3) ph | Hp(3) el | Hp(3) β+/β- | Hp(3) an | Hp(3) USh | Hp(3) Sh | Hp(0,07) ph | Hp(0,07) el | Hp(0,07) β+/β- | Hp(0,07) an | Hp(0,07) USh | Hp(0,07) Sh | H'(0,07) e | H'(0,07) γ | H'(0,07) sum | H(huid) | Daughters
|  | [h] | [mm Pb] | [mm Pb] | [mm Pb] | [mm Pb] | [mm Pb] | [mm Pb] | [mm Pb] | [µSv/h/GBq] | [µSv/h/GBq] | [µSv/h/GBq] | [µSv/h/GBq] | [µSv/h/MBq] | [µSv/h/MBq] | [µSv/h/MBq] | [µSv/h/MBq] | [µSv/h/MBq] | [µSv/h/MBq] | [µSv/h/GBq] | [µSv/h/GBq] | [µSv/h/GBq] | [µSv/h/GBq] | [µSv/h/MBq] | [µSv/h/MBq] | [mSv/h/GBq] | [mSv/h/GBq] | [mSv/h/GBq] | [mSv/h/GBq] | [µSv/h/MBq] | [µSv/h/MBq] | [µSv/h/MBq] | [µSv/h/MBq] | [µSv/h/MBq] | [Sv/s per Bq/cm2]
Kolom1 | Kolom2 | Kolom3 | Kolom4 | Kolom5 | Kolom6 | Kolom7 | Kolom8 | Kolom9 | Kolom10 | Kolom11 | Kolom12 | Kolom13 | Kolom14 | Kolom15 | Kolom16 | Kolom17 | Kolom18 | Kolom19 | Kolom20 | Kolom21 | Kolom22 | Kolom23 | Kolom24 | Kolom25 | Kolom26 | Kolom27 | Kolom28 | Kolom29 | Kolom30 | Kolom31 | Kolom32 | Kolom33 | Kolom34 | Kolom35 | Kolom36 | Kolom38 | Kolom39
F-18 | EC/B+ | 1.8295 | 6 | 17 | 4.95 | 9.46 | 15.1 | 28.9 | 42.5 | 0 | 0 | 7 | 169 | 0.007 | 0.169 | 0 | 0.16 | 0.16 | 0.166 | 0 | 0 | 5 | 169 | 0.005 | 0.169 | 0 | 0 | 1675.6 | 5.8 | 1675.6 | 5.8 | 1660 | 16 | 1676 | 5e-10 | 18O
P-32 | B- | 342.96 | nvt | nvt | nvt | nvt | nvt | nvt | nvt | 0 | 0 | 1 | 0 | 0.001 | 0 | 0.000197 | 0 | 0.000197 |  | 0 | 0 | 736 | 0 | 0.736 | 0 | 0 | 0 | 1211.3 | 0 | 1211.3 | 0 | 1170 | 0 | 1170 | 6e-10 | 32S
Co-57 (s) | EC | 6501.6 | < 1 | 1 | 0.298 | 0.533 | 0.85 | 2.39 | 24 | 24 | 0 | 0 | 0 | 0.024 | 0.024 | 0 | 0.0211 | 0.0211 | 0.023 | 27 | 0 | 0 | 0 | 0.027 | 0.027 | 2.9 | 22 | 0 | 0 | 24.9 | 2.9 | 81.4 | 31.3 | 112.7 | 1e-11 | 57Fe
Ga-68 | EC/B+ | 1.1333 | 6 | 17 | 5.12 | 9.84 | 16 | 33.8 | 61.7 | 6 | 0 | 36 | 155 | 0.042 | 0.161 | 0.000651 | 0.148 | 0.14865 |  | 6 | 0 | 1197 | 155 | 1.203 | 0.161 | 0.1 | 0 | 1030.8 | 5.3 | 1030.9 | 5.4 | 983 | 14.8 | 997.8 | 5e-10 | 68Zn
Ge-68 (s) | EC | 6912 | [7 empty] | 0 | 0 | 0 | 0 | 0 | 0 | 0 | 0.000411 | 0.000411 | 0.00033 | 3 | 0 | 0 | 0 | 0.003 | 0.003 | 0.9 | 0 | 0 | 0 | 0.9 | 0.9 | 0 | 10.4 | 10.4 | 2e-12 | 68Ga
Ge-68 (eff.) | EC/B+ | 6912 | 6 | 17 | 5.12 | 9.84 | 16 | 33.8 | 61.7 | 6 | 0 | 36 | 155 | 0.042 | 0.161 | 0.000651 | 0.148 | 0.14865 |  | 6 | 0 | 1197 | 155 | 1.203 | 0.161 | 1 | 0 | 1030.8 | 5.3 | 1031.8 | 6.3 | 983 | 14.8 | 997.8 | 5e-10 | 68Zn
Rb-81 (s) | EC/B+ | 4.58 |  |  | 4.96 | 9.69 | 16.2 | 37.9 | 71.6 | 44 | 0 | 3 | 47 | 0.047 | 0.091 | 1.72e-07 | 0.101 | 0.101 | 0.11 | 65 | 0 | 2 | 47 | 0.067 | 0.112 | 6.3 | 2.2 | 433.2 | 1.6 | 441.7 | 7.9 | 1310 | 16.1 | 1326.1 | 3e-10 | 81mKr | 81Kr
Kr-81m | IT/EC | 0.0036111 |  |  | 0.675 | 1.22 | 1.93 | 3.68 | 5.43 | 26 | 0 | 0 | 0 | 0.026 | 0.026 | 0 | 0.0214 | 0.0214 |  | 34 | 0 | 0 | 0 | 0.034 | 0.034 | 4.3 | 1057.5 | 0 | 0 | 1061.8 | 4.3 | 897 | 4.07 | 901.07 | nvt | 81Kr | 81Br
Sr-89 | B- | 1212 | 12 | 35 | [5 empty] | 0 | 0 | 0 | 0 | 0 | 0 | 5.63e-05 | 1.27e-05 | 6.9e-05 |  | 0 | 0 | 368 | 0 | 0.368 | 0 | 0 | 0 | 1254.2 | 0 | 1254.2 | 0 | 1220 | 0.00123 | 1220.0012 | 5e-10 | 89Y
Sr-90 (s) | B- | 255265.92 | nvt | nvt | nvt | nvt | nvt | nvt | nvt | 0 | 0 | 0 | 0 | 0 | 0 | 0 | 0 | 0 |  | 0 | 0 | 0 | 0 | 0 | 0 | 0 | 0 | 1456.8 | 0 | 1456.8 | 0 | 1460 | 0 | 1460 | 5e-10 | 90Y
Y-90 | B- | 64 | nvt | nvt | nvt | nvt | nvt | nvt | nvt | 0 | 0 | 2 | 0 | 0.002 | 0 | 0.00666 | 2.43e-06 | 0.0066624 |  | 0 | 1 | 2344 | 0 | 2.345 | 0 | 0 | 0.1 | 1086.8 | 0 | 1086.9 | 0 | 1070 | 0.000818 | 1070.0008 | 4e-10 | 90Zr
Mo-99 (s) | B- | 66 | 1 | 19 | 5.83 | 13.7 | 23.4 | 46.8 | 69.5 | 25 | 0 | 0 | 0 | 0.025 | 0.025 | 3.15e-06 | 0.0237 | 0.023703 | 0.026 | 26 | 0 | 25 | 0 | 0.051 | 0.026 | 1 | 31 | 1344.3 | 0 | 1376.3 | 1 | 1350 | 2.44 | 1352.44 | 4e-10 | 99mTc | 99Tc
Tc-99m | IT/B- | 6.02 | < 1 | 1 | 0.234 | 0.535 | 0.905 | 1.8 | 2.7 | 25 | 0 | 0 | 0 | 0.025 | 0.025 | 0 | 0.0218 | 0.0218 | 0.023 | 26 | 0 | 0 | 0 | 0.026 | 0.026 | 2.6 | 64.8 | 0 | 0 | 67.4 | 2.6 | 259 | 2.21 | 261.21 | 5e-11 | 99Tc | 99Ru
In-111 | EC | 67.92 | < 1 | 3 | 0.257 | 0.95 | 1.96 | 4.82 | 7.77 | 93 | 0 | 0 | 0 | 0.093 | 0.093 | 0 | 0.0818 | 0.0818 | 0.088 | 99 | 0 | 0 | 0 | 0.099 | 0.099 | 9.3 | 415.4 | 0 | 0 | 424.7 | 9.3 | 408 | 8.92 | 416.92 | 7e-11 | 111mCd | 111Cd
I-123 | EC | 13.2 | 1 | 2 | 0.34 | 0.442 | 1.12 | 11.1 | 27.1 | 48 | 0 | 0 | 0 | 0.048 | 0.048 | 0 | 0.0425 | 0.0425 | 0.046 | 51 | 0 | 0 | 0 | 0.051 | 0.051 | 5 | 191.4 | 0 | 0 | 196.4 | 5 | 405 | 4.51 | 409.51 | 1e-10 | 123Te | 123mTe
I-124 | EC/B+ | 100.32 | 8 | 31 | 7.2 | 15.9 | 30.5 | 76.5 | 124 | 143 | 0 | 8 | 40 | 0.151 | 0.183 | 0.000415 | 0.17 | 0.17042 |  | 134 | 1 | 304 | 40 | 0.439 | 0.174 | 4.2 | 4.3 | 271 | 1.4 | 279.5 | 5.6 | 257 | 16.7 | 273.7 | 5e-10 | 124Te
I-125 (s) | EC | 1443.36 | < 1 | < 1 | 0.0211 | 0.039 | 0.0623 | 0.124 | 0.193 | 37 | 0 | 0 | 0 | 0.037 | 0.037 | 0 | 0.0327 | 0.0327 | 0.034 | 42 | 0 | 0 | 0 | 0.042 | 0.042 | 4.3 | 0 | 0 | 0 | 4.3 | 4.3 | 0 | 3.9 | 3.9 | 4e-12 | 125Te
I-131 | B- | 192.96 | 3 | 11 | 2.74 | 5.59 | 9.93 | 25.9 | 45.3 | 67 | 0 | 0 | 0 | 0.067 | 0.067 | 0 | 0.0623 | 0.0623 | 0.066 | 68 | 0 | 0 | 0 | 0.068 | 0.068 | 3.4 | 46 | 1333.1 | 0 | 1382.5 | 3.4 | 1400 | 6.05 | 1406.05 | 4e-10 | 131mXe | 131Xe
Cs-137 (s) | B- | 262980 | 8 | 24 | 7.19 | 13.7 | 21.8 | 41.5 | 60.7 | 0 | 0 | 0 | 0 | 0 | 0 | 1.77e-07 | 0 | 1.77e-07 | 0.093 | 0 | 0 | 1 | 0 | 0.001 | 0 | 0 | 0 | 1370.7 | 0 | 1370.7 | 0 | 1400 | 0 | 1400 | 4e-10 | 137mBa | 137Ba
Ba-137m | IT | 0.042533 | 8 | 24 | 7.19 | 13.7 | 21.8 | 41.5 | 60.7 | 98 | 0 | 0 | 0 | 0.098 | 0.098 | 0 | 0.0918 | 0.0918 | 0.093 | 100 | 0 | 0 | 0 | 0.1 | 0.1 | 2.6 | 119 | 0 | 0 | 121.6 | 2.6 | 110 | 9.2 | 119.2 | 5e-11 | 137Ba
Cs-137 (eff.) | B-/IT | 262980 | 8 | 24 | 7.19 | 13.7 | 21.8 | 41.5 | 60.7 | 98 | 0 | 0 | 0 | 0.098 | 0.098 | 1.77e-07 | 0.0918 | 0.0918 | 0.093 | 100 | 0 | 1 | 0 | 0.101 | 0.1 | 2.6 | 119 | 1370.7 | 0 | 1492.3 | 2.6 | 1510 | 9.2 | 1519.2 | 4.5e-10
Gd-153 (s) | EC | 5808 |  |  | 0.0783 | 0.172 | 0.349 | 1.01 | 1.58 | 32 | 0 | 0 | 0 | 0.032 | 0.032 | 0 | 0.0286 | 0.0286 | 0.0032 | 32 | 0 | 0 | 0 | 0.032 | 0.032 | 3.1 | 0.2 | 0 | 0 | 3.3 | 3.1 | 13.6 | 13.7 | 27.3 | 2e-11 | 153Eu
Sm-153 | B- | 46.7 | < 1 | < 1 | 0.0876 | 0.204 | 0.432 | 1.67 | 17.6 | 19 | 0 | 0 | 0 | 0.019 | 0.019 | 0 | 0.0159 | 0.0159 |  | 18 | 0 | 0 | 0 | 0.018 | 0.018 | 1.7 | 0.4 | 1431.6 | 0 | 1433.7 | 1.7 | 1440 | 6.68 | 1446.68 | 7e-10 | 153Eu
Lu-177 | B- | 161.04 |  |  | 0.542 | 1.19 | 2.11 | 4.7 | 8.46 | 7 | 0 | 0 | 0 | 0.007 | 0.007 | 0 | 0.00579 | 0.00579 | 0.0063 | 7 | 0 | 0 | 0 | 0.007 | 0.007 | 0.6 | 19.7 | 1078.4 | 0 | 1098.7 | 0.6 | 1270 | 1.34 | 1271.34 | 4e-10 | 177Hf
Lu-177m | B-/IT | 3861.6 |  |  | 1.15 | 2.88 | 5.93 | 14.7 | 23.9 | 184 | 0 | 0 | 0 | 0.184 | 0.184 | 0 | 0.166 | 0.166 |  | 186 | 0 | 0 | 0 | 0.186 | 0.186 | 14.1 | 1041 | 11.8 | 0 | 1066.9 | 14.1 | 1900 | 25.5 | 1925.5 | 3e-10 | 177Lu | 177Hf
Ra-223 | A (100 %) | 274.416 |  |  | 0.69 | 1.92 | 4.22 | 12.2 | 23.8 | 29 | 0 | 0 | 0 | 0.029 | 0.029 | 0 | 0.0243 | 0.0243 |  | 40 | 0 | 0 | 0 | 0.04 | 0.04 | 4.9 | 604 | 0 | 0 | 608.9 | 4.9 | 605 | 4.57 | 609.57 |  | 219Rn
Rn-219 | A (100 %) | 0.0011 |  |  | 1.85 | 3.94 | 7.18 | 16.4 | 26.1 | 10 | 0 | 0 | 0 | 0.01 | 0.01 | 0 | 0.00911 | 0.00911 |  | 11 | 0 | 0 | 0 | 0.011 | 0.011 | 0.8 | 75.1 | 0 | 0 | 75.9 | 0.8 | 58.9 | 0.925 | 59.825 |  | 215Po
Po-215 | A (100 %) | 4.947e-07 |  |  | 3.7 | 7.1 | 11.4 | 22 | 32.4 | 0 | 0 | 0 | 0 | 0 | 0 | 0 | 2.82e-05 | 2.82e-05 |  | 0 | 0 | 0 | 0 | 0 | 0 | 0 | 0 | 0 | 0 | 0 | 0 | 0.0233 | 0.00278 | 0.02608 |  | 211Pb
Pb-211 | B- (100 %) | 0.60167 |  |  | 6.25 | 13.5 | 23.8 | 50.4 | 76.9 | 11 | 0 | 0 | 0 | 0.011 | 0.011 | 1.19e-05 | 0.00779 | 0.0078019 |  | 11 | 0 | 98 | 0 | 0.109 | 0.011 | 0.4 | 17.9 | 1325 | 0 | 1343.3 | 0.4 | 1300 | 0.762 | 1300.762 |  | 211Bi
Bi-211 | A (99,7 %) | 0.035667 |  |  | 2.19 | 4.35 | 7.12 | 14 | 20.7 | 8 | 0 | 0 | 0 | 0.008 | 0.008 | 0 | 0.00772 | 0.00772 |  | 9 | 0 | 0 | 0 | 0.009 | 0.009 | 0.6 | 77.6 | 3.7 | 0 | 81.9 | 0.6 | 63.4 | 0.79 | 64.19 |  | 207Tl | 211Po
Tl-207 | B- (100 %) | 0.0795 |  |  | 11 | 20.6 | 32.4 | 60.8 | 88.3 | 0 | 0 | 0 | 0 | 0 | 0 | 1.91e-05 | 0.000332 | 0.0003511 |  | 0 | 0 | 148 | 0 | 0.148 | 0 | 0 | 0.1 | 1319.1 | 0 | 1319.2 | 0 | 1270 | 0.0322 | 1270.0322 |  | 207Pb
Ra-223 (eff.) | A/B- | 274.416 |  |  | 0.69 | 1.92 | 4.22 | 12.2 | 23.8 | 58 | 0 | 0 | 0 | 0.058 | 0.058 | 3.1e-05 | 0.04928 | 0.049311 |  | 71 | 0 | 246 | 0 | 0.317 | 0.071 | 6.7 | 774.7 | 2647.8 | 0 | 3429.2 | 6.7 | 3297.3233 | 7.082 | 3304.4053 | 2e-10 | 207Pb
Am-241 (s) | A | 3788665.2 | < 1 | < 1 | 0.00974 | 0.0235 | 0.106 | 0.528 | 0.948 | 16 | 0 | 0 | 0 | 0.016 | 0.016 | 0 | 0.0193 | 0.0193 | 0.017 | 28 | 0 | 0 | 0 | 0.028 | 0.028 | 3.7 | 0.1 | 0 | 0 | 3.8 | 3.7 | 0.0592 | 5.55 | 5.6092 | 5e-12 | 237Np
Toelichting:
Nuclide | Verval mode | T(1/2) | HVL(Del.) | TVL(Del.) | HVL | QVL | TVL | CVL | MVL | Hp(10) ph | Hp(10) el | Hp(10) β+/β- | Hp(10) an | Hp(10) USh | Hp(10) Sh | H'(10) e | H'(10) γ | H'(10) sum | h | Hp(3) ph | Hp(3) el | Hp(3) β+/β- | Hp(3) an | Hp(3) USh | Hp(3) Sh | Hp(0,07) ph | Hp(0,07) el | Hp(0,07) β+/β- | Hp(0,07) an | Hp(0,07) USh | Hp(0,07) Sh | H'(0,07) e | H'(0,07) γ | H'(0,07) sum | H(huid): | Daughters
Radionuclide (s = source oftewel ingekapselde bron of generator, eff. = effectieve waarde bij vervalreeks) Noot: de hier gebruikte naamgeving wordt in andere tabellen voor de functie "Vertikaal zoeken" gebruikt, en dient daar exact gelijk te zijn | Bron: Otto 2016 | Fysische halfwaardetijd, Bron: ICRP-119, ANNEX A, Table A.1 | Halfwaardedikte in mm Pb (of equivalent). Bron: Delacroix 2002. nvt = van toepassing bij pure béta emitters, hierbij geeft Delacroix alleen de totale absorptiedikte voor glas en plastic. | 10%-waardedikte in mm Pb (of equivalent). Bron: Delacroix 2002 | Halfwaardedikte in mm Pb (of equivalent). Bron: Smith 2012, Table 1 | 25%-waardedikte in mm Pb (of equivalent). Bron: Smith 2012, Table 1 | 10%-waardedikte in mm Pb (of equivalent). Bron: Smith 2012, Table 1 | 1%-waardedikte in mm Pb (of equivalent). Bron: Smith 2012, Table 1 | 0,1%-waardedikte in mm Pb (of equivalent). Bron: Smith 2012, Table 1 | Contribution of Photons to personal dose equivalent Hp(10) @ 100 cm for the ISO slab phantom. Bron: Otto 2016 | Contribution of Electrons to personal dose equivalent Hp(10) @ 100 cm for the ISO slab phantom. Bron: Otto 2016 | Contribution of Beta's to personal dose equivalent Hp(10) @ 100 cm for the ISO slab phantom. Bron: Otto 2016 | Contribution of Annihilation to personal dose equivalent Hp(10) @ 100 cm for the ISO slab phantom. Bron: Otto 2016 | Sum of contributions of Photons, Electrons and Beta's (Unshielded) to personal dose equivalent Hp(10) @ 100 cm for the ISO slab phantom. Bron: Otto 2016. Noot: rode getallen wijken een factor 2 of meer af van overeenkomstige bronconstanten in andere literatuur. | Sum of contributions of Photons and Annihilation (Shielded) to personal dose equivalent Hp(10) @ 100 cm for the ISO slab phantom. Bron: Otto 2016. Notice: Shielded means that directly ionising particles are held back in the source, leading eventually to annihilation of positrons. | Dose equivalent due to electrons at 10 mm depth in the ICRU sphere, for radionuclides emitted from point sources at a distance of 100 cm from the surface of the sphere. Bron: Petoussi 1993 | Dose equivalent due to photons at 10 mm depth in the ICRU sphere, for radionuclides emitted from point sources at a distance of 100 cm from the surface of the sphere. Bron: Petoussi 1993 | Dose equivalent due to photons and electrons at 10 mm depth in the ICRU sphere, for radionuclides emitted from point sources at a distance of 100 cm from the surface of the sphere. Bron: Petoussi 1993 | Omgevingsdosis(equivalent)tempo op 1 m afstand van de bron. Bron: Handboek Radionucliden, A.S. Keverling Buisman, 1996 | Contribution of Photons to personal dose equivalent Hp(3) @ 100 cm for the ISO slab phantom. Bron: Otto 2016 | Contribution of Electrons to personal dose equivalent Hp(3) @ 100 cm for the ISO slab phantom. Bron: Otto 2016 | Contribution of Beta's to personal dose equivalent Hp(3) @ 100 cm for the ISO slab phantom. Bron: Otto 2016 | Contribution of Annihilation to personal dose equivalent Hp(3) @ 100 cm for the ISO slab phantom. Bron: Otto 2016 | Sum of contributions of Photons, Electrons and Beta's (Unshielded) to personal dose equivalent Hp(3) @ 100 cm for the ISO slab phantom. Bron: Otto 2016 | Sum of contributions of Photons and Annihilation (Shielded) to personal dose equivalent Hp(3) @ 100 cm for the ISO slab phantom. Bron: Otto 2016 | Contribution of Photons to personal dose equivalent Hp(0,07) @ 10 cm for the ISO slab phantom. Bron: Otto 2016 | Contribution of Electrons to personal dose equivalent Hp(0,07) @ 10 cm for the ISO slab phantom. Bron: Otto 2016 | Contribution of Beta's to personal dose equivalent Hp(0,07) @ 10 cm for the ISO slab phantom. Bron: Otto 2016 | Contribution of Annihilation to personal dose equivalent Hp(0,07) @ 10 cm for the ISO slab phantom. Bron: Otto 2016 | Sum of contributions of Photons, Electrons and Beta's (Unshielded) to personal dose equivalent Hp(0,07) @ 10 cm for the ISO slab phantom. Bron: Otto 2016. Noot: rode getallen wijken een factor 2 of meer af van overeenkomstige bronconstanten in andere literatuur. | Sum of contributions of Photons and Annihilation (Shielded) to personal dose equivalent Hp(0,07) @ 10 cm for the ISO slab phantom. Bron: Otto 2016. Noot: rode getallen wijken een factor 2 of meer af van overeenkomstige bronconstanten in andere literatuur. | Dose equivalent due to electrons at 0,07 mm depth in the ICRU sphere, for radionuclides emitted from point sources at a distance of 10 cm from the surface of the sphere. Bron: Petoussi 1993 | Dose equivalent due to photons at 0,07 mm depth in the ICRU sphere, for radionuclides emitted from point sources at a distance of 10 cm from the surface of the sphere. Bron: Petoussi 1993 | Dose equivalent due to photons and electrons at 0,07 mm depth in the ICRU sphere, for radionuclides emitted from point sources at a distance of 10 cm from the surface of the sphere. Bron: Petoussi 1993 | Huiddosis-conversiecoëfficiënt: Dosisequivalenttempo bij een huidbesmetting met een radiofarmacon in Sv/s per Bq, over een oppervlak van 1 cm2. Referentie:Handboek Radionucliden, A.S. Keverling Buisman, 1996, met aanvullingen uit: Maßnahmen bei radioaktiver Kontamination der Haut, Empfehlung der Strahlenschutzkommission, Band 15, 1990 (www.ssk.de) | Vervalproducten. Bron: Otto 2016
Literatuur:
Otto 2016 | PERSONAL DOSE-EQUIVALENTCONVERSION COEFFICIENTS FOR 1252 RADIONUCLIDES, Thomas Otto, Radiation Protection Dosimetry (2016), Vol. 168, No. 1, pp. 1–70
ICRP 119 | ICRP Publication 119: Compendium of Dose Coefficients based on ICRP Publication 60 (Anals of the ICRP, Volume 41, Supplement 1 2012)
Delacroix 2002 | RADIONUCLIDE AND RADIATION PROTECTION DATA HANDBOOK 2002, D. Delacroix et al, RADIATION PROTECTION DOSIMETRY Vol. 98 No 1, 2002
Smith 2012 | EXPOSURE RATE CONSTANTS AND LEAD SHIELDING VALUES FOR OVER 1,100 RADIONUCLIDES, David S. Smith and Michael G. Stabin, 2012
Petoussi 1993 | Dose distributions in the ICRU sphere for monoenergetic photons and electrons and for ca. 800 radionuclides, N. Petoussi, M. Zankl, G. Fehrenbacher, G. Drexler, Institut für Strahlenschutz, GSF-Bericht 7/93
Keverling 1996 | Handboek RADIONUCLIDEN, A.S. Keverling Buisman, 1996
SSK 1990 | Maßnahmen bei radioaktiver Kontamination der Haut, Empfehlung der Strahlenschutzkommission, Band 15, 1990 (www.ssk.de)
Note on AJ10: Bron: SSK 1990
Note on F19: Literatuurwaarde: 0,0667 Wijkt fors af van Bos en Delacroix, uit berekening via mass att. coëff. volgt: 0,34 mm
Note on AJ20: Bron: SSK 1990
Note on AJ27: Bron: SSK 1990
Note on T28: Literatuurwaarde 6,3E-02, typefout in Kev. '96 ?
Note on F30: 1,1 % gamma's, tot 1,27 MeV
Note on F36: 1,1 % gamma's, tot 1,27 MeV
Note on AJ36: Bron: SSK 1990

## Farmaca gegevens
| Divers | ICRP 119 (E1) | ICRP 119 (A1) | ICRP 119 (D1) | ICRP 119 (A1) | ICRP 53/80/106
Farmacon | h(10) Pat | Inhalatie klasse | e(g)5u-inhalatie | Ingestie klasse f1 | e(g)-ingestie | e(g)-iv
| [µSv/h/MBq] | (F/M/S) | [Sv/Bq] |  | [Sv/Bq] | [mSv/MBq]
Kolom1 | Kolom2 | Kolom3 | Kolom4 | Kolom5 | Kolom6 | Kolom7
F-18 FDG | 0.092 | F | 5.4e-11 | 1 | 4.9e-11 | 0.019
F-18 PSMA |  |  |  | 1 | 4.9e-11
F-18 Choline |  |  |  | 1 | 4.9e-11 | 0.02
F-18 Flutemetamol |  |  |  | 1 | 4.9e-11
P-32 Phosphate |  | M | 2.9e-09 | 0.8 | 2.4e-09 | 2.4
Ga-68 Galliumchloride |  |  |  | 0.001 | 1e-10
Ga-68 PSMA |  | F | 4.9e-11 | 0.001 | 1e-10 | 0.02
Ga-68 Dotatoc |  |  |  | 0.001 | 1e-10
Kr-81m Edelgas |  | SR-0 | 2.7e-14 | nvt | nvt | nvt
Sr-89 Strontiumchloride |  | F | 1.4e-09 | 0.3 | 2.6e-09 | 3.1
Y-90 Citraat |  | M | 1.6e-09 | 0.0001 | 2.7e-09 | 1.05
Tc-99m Natriumpertechnetaat |  | M | 2.9e-11 | 0.8 | 2.2e-11 | 0.013
Tc-99m MAA |  | F | 2e-11 | 0.8 | 2.2e-11 | 0.011
Tc-99m MAG3 |  | F | 2e-11 | 0.8 | 2.2e-11 | 0.007
Tc-99m Nanocolloid |  | F | 2e-11 | 0.8 | 2.2e-11 | 0.0012
Tc-99m Cardiolite |  | F | 2e-11 | 0.8 | 2.2e-11 | 0.009
Tc-99m SestaMIBI |  | F | 2e-11 | 0.8 | 2.2e-11 | 0.009
Tc-99m Myoview |  | F | 2e-11 | 0.8 | 2.2e-11 | 0.009
Tc-99m Tetrofosmin |  | F | 2e-11 | 0.8 | 2.2e-11 | 0.008
Tc-99m Osteocis |  | F | 2e-11 | 0.8 | 2.2e-11 | 0.0049
Tc-99m Medronaat |  | F | 2e-11 | 0.8 | 2.2e-11 | 0.0049
Tc-99m Technescan HDP |  | F | 2e-11 | 0.8 | 2.2e-11 | 0.0049
Tc-99m MDP |  | F | 2e-11 | 0.8 | 2.2e-11 | 0.0049
Tc-99m Technescan DMSA |  | F | 2e-11 | 0.8 | 2.2e-11 | 0.0088
Tc-99m Technescan DTPA |  | F | 2e-11 | 0.8 | 2.2e-11 | 0.0049
Tc-99m Albumine |  | F | 2e-11 | 0.8 | 2.2e-11 | 0.0061
Tc-99m HSA |  | F | 2e-11 | 0.8 | 2.2e-11 | 0.0061
Tc-99m Vasculosis |  | F | 2e-11 | 0.8 | 2.2e-11 | 0.0061
Tc-99m HMPAO |  | F | 2e-11 | 0.8 | 2.2e-11 | 0.0093
In-111 Pentetreoide |  | F | 2.2e-10 | 0.02 | 2.9e-10 | 0.054
In-111 Octreoscan |  | F | 2.2e-10 | 0.02 | 2.9e-10 | 0.054
I-123 FP-CIT |  | F | 1.1e-10 | 1 | 2.1e-10 | 0.0235
I-123 DATscan |  | F | 1.1e-10 | 1 | 2.1e-10 | 0.0235
I-123 IBZM |  | F | 1.1e-10 | 1 | 2.1e-10 | 0.05
I-123 NaI capsule (35% uptake) |  | F | 1.1e-10 | 1 | 2.1e-10 | 0.22
I-123 Natriumjodide |  | F | 1.1e-10 | 1 | 2.1e-10 | 0.22
I-123 MIBG |  | F | 1.1e-10 | 1 | 2.1e-10 | 0.013
I-124 Natriumjodide (35% uptake) |  | F | 6.3e-09 | 1 | 1.3e-08 | 15
I-131 NaI capsule (35% uptake) |  | F | 1.1e-08 | 1 | 2.2e-08 | 24
Sm-153 Quadramet |  | M | 6.8e-10 | 0.0005 | 7.4e-10 | 0.307
Ra-223 Radiumdichloride |  | M | 5.7e-06 | 0.2 | 1e-07 | 23.11
Toelichting
Farmacon: | h(10) pat. | Inhalatieklasse: | e(g)5u-inhalatie: | Ingestie klasse f1: | e(g)-ingestie: | e(g)-intraveneus:
Het farmacon dat aan het radionuclide gekoppeld wordt / is. Noot: de hier gebruikte naamgeving wordt in reken-tabellen voor de functie "Vertikaal zoeken" gebruikt, en dient daar exact gelijk te zijn. | Effectieve dosisequivalent op 1 m afstand, na toediening aan de patiënt (inclusief zelfabsorptie). Bronvermelding per nuclide weergeven. Voor een conservatieve schatting: neem de Hp(10) behorend bij het nuclide. | Longzuiveringsklassen F(ast), M(oderate) en S(low) voor zuivering uit de longen na inhalatie. Referentie: ICRP-119, ANNEX E, Table E.1. Compounds, lung clearance types, and f1 values used for the calculation of inhalation dose coefficients for workers. | Effectieve volgdosis in Sv/Bq bij inhalatie van een aërosool met een stofdeeltjesgrootte van 5 µm, de aanbevolen waarde voor blootgestelde werknemers, Referentie: ICRP-119, ANNEX A, Table A.1. | Fractie van de activiteit die vanuit het maagdarmkanaal wordt opgenomen. Referentie: ICRP-119, ANNEX D, Table D.1. Compounds and f1 values used for the calculation of ingestion dose coefficients for workers. | Effectieve volgdosis in Sv/Bq bij ingestie van een radiofarmacon. Referentie: ICRP-119, ANNEX A, Table A.1. | Effectieve volgdosis in mSv/MBq bij intaveneuze toediening van een radiofarmacon, Referentie: ICRP 53, 80 en 106, Radiation Dose to Patients from Radiopharmaceuticals. Aanvullingen uit: Procedure Guidelines Nuclear Medicine, Dutch Society of Nuclear Medicine (NVNG 2017)
Literatuur:
ICRP 119 | ICRP Publication 119: Compendium of Dose Coefficients based on ICRP Publication 60 (Anals of the ICRP, Volume 41, Supplement 1 2012)
ICRP 106 | ICRP Publication 106: Radiation Dose to Patients from Radiopharmaceuticals - Addendum 3 to ICRP Publication 53 (2007)
ICRP 53 | ICRP Publication 53: Radiation Dose to Patients from Radiopharmaceuticals
NVNG 2017 | Procedure Guidelines Nuclear Medicine - Dutch Society of Nuclear Medicine (2017)
Note on B5: AAPM Task group 108: PET and PET/CT Shielding Requirements
Note on D13: Bron: Aanbevelingen NVNG 2007
Note on G23: Bron: NVNG aanbevelingen 2017
Note on G44: Bron: NVNG aanbevelingen 2017
Note on G45: Bron: NVNG aanbevelingen 2017

## Transfer fracties (TFW)
Samenvatting HARAS tabellen: Inhalatie TFW's | Bron: HARAS p.33 |  | Bron: HARAS p.35
| C-laboratorium |  | Toedienruimte / Meetkamer
| LAF-kast (DIN-keuring) |  | Ruimte ventilatie
Bewerking | TF-werker per dag (5 uur) | TF-werker incident (1 uur) | TF-werker per dag (5 uur) | TF-werker incident (1 uur)
Natte bewerking met een minder vluchtige vloeistof | 4.3e-09 | 1.2e-05 | 4.3e-05 | 0.00094
Natte bewerking met een waterige vloeistof | 1.1e-08 | 8.1e-05 | 0.00011 | 0.0065
Natte bewerking met een vluchtige vloeistof | 1.1e-08 | 0.00014 | 0.00011 | 0.011
Natte bewerking met een vloeistof waarin een niet vluchtig radionuclide is opgelost | 5.4e-12 | 1.2e-08 | 5.4e-08 | 9.8e-07
Open koken van een minder vluchtige vloeistof | 1.1e-05 | 0.081 | 0.11 | n.v.t.
Open koken van een waterige vloeistof | 1.1e-05 | 0.14 | 0.11 | n.v.t.
Open koken van een vluchtige vloeistof | 1.1e-05 | 0.14 | 0.11 | n.v.t.
Open koken van een vloeistof waarin een niet vluchtige radionuclide is opgelost | 5.4e-09 | 1.2e-05 | 5.4e-05 | n.v.t.
Spattende bewerking met een minder vluchtige vloeistof | 4.3e-08 | 0.00012 | 0.00043 | 0.00094
Spattende bewerking met een waterige vloeistof | 1.1e-07 | 0.00081 | 0.0011 | 0.0065
Spattende bewerking met een vluchtige vloeistof | 1.1e-07 | 0.0014 | 0.0011 | 0.011
Spattende bewerking met een vloeistof waarin een niet vluchtig radionuclide is opgelost | 5.4e-11 | 1.2e-07 | 5.4e-07 | 9.8e-07
Optrekken van spuiten met een minder vluchtige vloeistof | 4.3e-10 | 1.2e-06 | 4.3e-06 | 0.00094
Optrekken van spuiten met een waterige vloeistof | 1.1e-09 | 8.1e-06 | 1.1e-05 | 0.0065
Optrekken van spuiten met een vluchtige vloeistof | 1.1e-09 | 1.4e-05 | 1.1e-05 | 0.011
Optrekken van spuiten met een vloeistof waarin een niet vluchtig radionuclide is opgelost | 5.4e-13 | 1.2e-09 | 5.4e-09 | 9.8e-07
0,01% vrijkomend | 5.4e-13 | 9.8e-14 | 5.4e-09 | 9.8e-10 | Bron: HARAS Bijlage J
10% vrijkomend | 5.4e-10 | 9.8e-11 | 5.4e-06 | 9.8e-07
0,01% vrijkomend, falende zuurkast | 6.9e-08 | 1.2e-09
0,01% vrijkomend, falend ventilatiesysteem | 1.6e-08 | 2.3e-09
100% vrijkomend | 5.4e-09 | 9.8e-10 | 5.4e-05 | 9.8e-06
100% vrijkomend, falend ventilatiesysteem | 0.00016 | 2.3e-05 | 0.00016 | 2.3e-05
Stoffige bewerking | 5.3e-07 | 0.0012 | 0.0053 | n.v.t.
Zeer stoffige bewerking | 4.3e-06 | 0.011 | 0.043 | n.v.t.
Gas of damp in een houder | 5.3e-07 | 0.0012 | 0.0053 | 0.11
HARAS Hoofdstuk 5: AFSCHATTING VAN ANDERE BESMETTINGSPADEN
Ingestie-incident versie 1: 10% van de gehanteerde activiteit wordt gemorst, waarvan 1 – 10% aan de handen komt, en 1 – 10% hiervan niet wordt afgeveegd. Hiervan komt een fractie van 0.1 – 1% in de mond. De TFW bedraagt hierbij 10-5 - 10-8. | Bron: HARAS p. 39
Ingestie-incident versie 2: Spattende bewerking waarbij 1% van de gehanteerde activiteit vrijkomt, waarvan 1 – 10% aan de handen komt, en 1 – 10% hiervan niet wordt afgeveegd. Hiervan komt een fractie van 0.1 – 1% in de mond. De TFW bedraagt hierbij 10-6 - 10-9.
Prik-incident: Circa 1% van de activiteit bevindt zich in de naald van een spuit (stalen gedeelte). Hiervan wordt circa 1 - 10% aan de medewerker overgedragen. De TFW bedraagt hierbij 10-3 - 10-4. | Bron: HARAS p. 40
Huidbesmetting versie 1: 10% van de gehanteerde activiteit wordt gemorst, hiervan komt 0.01 – 1 % op de huid terecht (verspreid over 10 cm2). De TFW bedraagt hierbij 10-4 - 10-6 (per cm2 huid) | Bron: HARAS p. 41
Huidbesmetting versie 2: Spattende bewerking waarbij 1% van de gehanteerde activiteit vrijkomt, hiervan komt 0.01 – 1 % op de huid terecht (verspreid over 10 cm2). De TFW bedraagt hierbij 10-5 - 10-7 (per cm2 huid)
Bron: HARAS, Beschrijving en resultaten van een analysemethode voor risico-evaluatie van het werken met open radioactieve stoffen. Klaver T , Huyskens Chr J en Franken Y, SBD-TU/e rapport nr. 14092, Technische Universiteit Eindhoven (1997)
Hoofdstuk 4: HARAS-BEREKENINGEN VOOR BEWERKINGEN OP STANDAARD-LABORATORIA |  |  | Bijlage J: DE TRANSFERFRACTIES VOOR HET STANDAARD LABORATORIUM (voorbeelden)

## Nuclide - Farmacon - Onderzoek
Nuclide | Farmacon / Ingekapselde bron / Generator | Onderzoek | Overzicht (deel)handelingen en VOG's | Activiteits-niveau (L, V, T) | Blootstellingspaden (U, IH, IG, P, H)
F-18 | F-18 FDG | nvt | Levering (uitpakken,desinfecteren en in LAF kast) | L | U
F-18 | F-18 FDG | nvt | VOG: Lekkage van de bron | L | U, IH
F-18 | F-18 FDG | PET FDG scan | Scan | T | U
F-18 | F-18 FDG | PET FDG scan | Toedienen | T | U, IH
F-18 | F-18 FDG | PET FDG scan | VOG: Lek bij toedienen, 10% komt vrij, besmetingen | T | U, IH, IG, H
F-18 | F-18 FDG | PET FDG scan | VOG: Lek bij optrekken, 10% komt vrij | V | U, IH
F-18 | F-18 FDG | PET FDG scan | Voor toediening gereed maken (LAF-kast) | V | U, IH
I-131 | I-131 NaI capsule (35% uptake) | nvt | Levering (uitpakken,desinfecteren en in LAF kast) | L | U
I-131 | I-131 NaI capsule (35% uptake) | Klinische I-131 therapie | Toedienen | T | U, IH
I-131 | I-131 NaI capsule (35% uptake) | Klinische I-131 therapie | VOG: Breuk capsule, 10% komt vrij, besmettingen | T | U, IH, IG, H
I-131 | I-131 NaI capsule (35% uptake) | Klinische I-131 therapie | VOG: Breuk capsule, 10% komt vrij | V | U, IH
I-131 | I-131 NaI capsule (35% uptake) | Klinische I-131 therapie | Voor toediening gereed maken (LAF-kast) | V | U, IH
Tc-99m | Tc-99m Tetrofosmin | nvt | Bereiding | L | U, IH
Tc-99m | Tc-99m Natriumpertechnetaat | nvt | Elutie | L | U, IH
Tc-99m | Tc-99m Natriumpertechnetaat | nvt | VOG: Lekkage van de bron | L | U, IH
Tc-99m | Tc-99m Tetrofosmin | nvt | VOG: Lekkage van de bron | L | U, IH
Tc-99m | Tc-99m Tetrofosmin | Myocardscan stress | Scan | T | U
Tc-99m | Tc-99m Tetrofosmin | Myocardscan stress | Toedienen | T | U, IH
Tc-99m | Tc-99m Tetrofosmin | Myocardscan stress | VOG: Lek bij toedienen, 10% komt vrij, besmettingen | T | U, IK, IG, H
Tc-99m | Tc-99m Tetrofosmin | Myocardscan stress | VOG: Lek bij optrekken, 10% komt vrij | V | U, IH
Tc-99m | Tc-99m Tetrofosmin | Myocardscan stress | Voor toediening gereed maken (LAF-kast) | V | U, IH
Toelichting:
Het Nuclide dient in tabblad Nucliden gegevens voor te komen, en dient exact overeen te komen met de naamgeving in dit tabblad, om de gegevens hieruit in de rekentabellen te kunnen gebruiken. | Het Farmacon, de Ingekapselde bron of de Generator dient in Tabblad Farmaca gegevens voor te komen, en dient exact overeen te komen met de naamgeving in dit tabblad en het Tabblad Handelingen Leveringsniveau, om de gegevens uit deze tabbladen in de rekentabellen te kunnen gebruiken. | Het Onderzoek of de Therapie dient in Tabblad Handelingen Onderzoeksniveau voor te komen, en dient exact overeen te komen met de naamgeving in dit tabblad, om de gegevens uit dit tabblad in de rekentabellen te kunnen gebruiken. | Alle hier genoemde (deel)handelingen en VOG's dienen in de rekentabellen te worden ondergebracht, de twee navolgende kolommen kunnen hierbij behulpzaam zijn voor wat betreft activiteitsniveau en mogelijke blootstellingspaden. | Activiteitsniveau: L: Leveringsniveau V: Niveau voor toediening gereed maken (VTGM) T: Toediening en daarop volgende handelingen met de patiënt. | Blootstellingspaden: U: Uitwendige blootstelling IH: Inhalatie IG: Ingestie P: Prik-ongeluk H: Huidbesmetting

## Handelingen Leveringsniveau
Handelingsniveau: Levering / Elutie / Bereiding
Farmacon / Ingekapselde bron / Generator | Leveringen | Activiteit Gemiddeld | Activiteit Maximum | Opmerking / Handeling
| [Aantal/jaar] | [MBq] | [MBq]
Kolom1 | Kolom2 | Kolom3 | Kolom4 | Kolom5
F-18 FDG | 500 | 2000 | 4400 | Levering, uitpakken en in LAF kast
Tc-99m Natriumpertechnetaat | 450 | 30000 | 70000 | Elutie
Tc-99m Tetrofosmin | 300 | 10000 | 14000 | Bereiding
I-131 NaI capsule (35% uptake) | 40 | 2000 | 5500 | Levering, uitpakken en in LAF kast
Bron: IBC - Periodiek overzicht verbruik per farmacon
Noot: De in kolom A gebruikte naamgeving wordt in reken-tabellen voor de functie "Vertikaal zoeken" gebruikt, en dient daar exact gelijk te zijn.

## Handelingen Onderzoeksniveau
Handelingsniveau: | Meetmoment: Toediengereed maken |  |  | Meetmoment: Toedienen
Onderzoek / Therapie | Handelingen | Activiteit Gemiddeld | Activiteit Maximum | Handelingen | Activiteit Gemiddeld | Activiteit Maximum | Opmerking
| [Aantal/jaar] | [MBq] | [MBq] | [Aantal/jaar] | [MBq] | [MBq]
Kolom1 | Kolom2 | Kolom3 | Kolom4 | Kolom5 | Kolom6 | Kolom7 | Kolom8
PET FDG scan | 2000 | 350 | 1000 | 2000 | 150 | 350 | Per VTGM-sessie worden 7 spuiten opgetrokken
Myocardscan stress | 1500 | 600 | 900 | 1500 | 550 | 800
Klinische I-131 therapie | 40 | 2000 | 5500 | 40 | 2000 | 5500
| Bron: IBC Dosisoverzicht A |  |  | Bron: IBC Dosisoverzicht B
Toelichting:
Activiteit Gemiddeld [MBq] bij toediening: | Zie voor referentiewaarden: Procedure Guidelines Nuclear Medicine - Dutch Society of Nuclear Medicine (2017)
Noot: De in kolom A gebruikte naamgeving wordt in reken-tabellen voor de functie "Vertikaal zoeken" gebruikt, en dient daar exact gelijk te zijn.

## Levering - Uitwendig - Regulier
Rekenblad 1: | Reguliere handelingen met open (en ingekapselde) bronnen op Leveringsniveau - Uitwendige blootstelling | [14 empty] | Petoussi | Petoussi | Otto | HVL Smith | HVL Smith | Collectieve dosis van alle betrokken medewerkers | [5 empty] | Medewerker type
Nuclide | Farmacon / Ingekapselde bron / Generator | Type (deel)handeling | Percentage v.d. Activiteit | Tijd (vóór/na activiteitsmeting) | Tijdsduur extremiteiten blootstelling | Afstand extremiteiten tot bron | Afscherming bron | Béta-straling bron afgeschermd? | Tijdsduur lichaams blootstelling | Afstand lichaam tot bron | Extra afscherming lichaam | Béta-straling lichaam afgeschermd? | Leveringen | Activiteit Gemiddeld | Activiteits-fractie | h(0,07) @ 10 cm | h(10) @ 100 cm | h(3) @ 100 cm | Transmissie bron-afscherming | Transmissie lichaams-afscherming | Dosistempo extremiteiten | Extremiteiten jaardosis | Dosistempo lichaam | Lichaams jaardosis | Dosistempo ooglens | Ooglens jaardosis | FTE(m) / FTE(totaal) | Extremiteiten jaardosis | Lichaams jaardosis | Ooglens jaardosis
|  |  |  | [uur] | [min] | [cm] | [mm Pb eq.] | [Ja/Nee/Deels] | [min] | [m] | [mm Pb eq.] | [Ja/Nee/Deels] | [Aantal/jaar] | [MBq] |  | [µSv/h/MBq] | [µSv/h/MBq] | [µSv/h/MBq] |  |  | [µSv/h] | [mSv] | [µSv/h] | [mSv] | [µSv/h] | [mSv] | [%] | [mSv] | [mSv] | [mSv]
F-18 | F-18 FDG | Levering | 100% | 0 | 2 | 10 | 30 | Ja | 2 | 0.5 | 0 | Ja | 500 | 2000 | 1 | 16 | 0.16 | 0.169 | 0.014996 | 1 | 479.8585 | 7.9976 | 19.1943 | 0.31991 | 20.274 | 0.3379 | 100% | 7.9976 | 0.31991 | 0.3379
Tc-99m | Tc-99m Natriumpertechnetaat | Elutie | 100% | 0 | 1 | 5 | 2 | Ja | 1 | 0.5 | 10 | Ja | 450 | 30000 | 1 | 2.21 | 0.0218 | 0.026 | 0.002677 | 1.3747e-13 | 709.9273 | 5.3245 | 9.6268e-13 | 7.2201e-15 | 1.1481e-12 | 8.6111e-15 | 100% | 5.3245 | 7.2201e-15 | 8.6111e-15
Tc-99m | Tc-99m Tetrofosmin | Bereiding | 100% | 0 | 2 | 5 | 2 | Ja | 2 | 0.5 | 10 | Ja | 300 | 10000 | 1 | 2.21 | 0.0218 | 0.026 | 0.002677 | 1.3747e-13 | 236.6424 | 2.3664 | 3.2089e-13 | 3.2089e-15 | 3.8272e-13 | 3.8272e-15 | 100% | 2.3664 | 3.2089e-15 | 3.8272e-15
I-131 | I-131 NaI capsule (35% uptake) | Levering | 100% | 0 | 2 | 10 | 30 | Ja | 2 | 0.5 | 0 | Ja | 40 | 2000 | 1 | 6.05 | 0.0623 | 0.068 | 0.0005067 | 1 | 6.1311 | 0.0081748 | 0.25254 | 0.00033672 | 0.27564 | 0.00036753 | 100% | 0.0081748 | 0.00033672 | 0.00036753
[13 empty] | #N/A | #N/A | #N/A |  |  |  | #N/A | #N/A | #N/A | #N/A | #N/A | #N/A | #N/A | #N/A |  | #N/A | #N/A | #N/A
[13 empty] | #N/A | #N/A | #N/A |  |  |  | #N/A | #N/A | #N/A | #N/A | #N/A | #N/A | #N/A | #N/A |  | #N/A | #N/A | #N/A
[13 empty] | #N/A | #N/A | #N/A |  |  |  | #N/A | #N/A | #N/A | #N/A | #N/A | #N/A | #N/A | #N/A |  | #N/A | #N/A | #N/A
[13 empty] | #N/A | #N/A | #N/A |  |  |  | #N/A | #N/A | #N/A | #N/A | #N/A | #N/A | #N/A | #N/A |  | #N/A | #N/A | #N/A
[13 empty] | #N/A | #N/A | #N/A |  |  |  | #N/A | #N/A | #N/A | #N/A | #N/A | #N/A | #N/A | #N/A |  | #N/A | #N/A | #N/A
[13 empty] | #N/A | #N/A | #N/A |  |  |  | #N/A | #N/A | #N/A | #N/A | #N/A | #N/A | #N/A | #N/A |  | #N/A | #N/A | #N/A
[13 empty] | #N/A | #N/A | #N/A |  |  |  | #N/A | #N/A | #N/A | #N/A | #N/A | #N/A | #N/A | #N/A |  | #N/A | #N/A | #N/A
[13 empty] | #N/A | #N/A | #N/A |  |  |  | #N/A | #N/A | #N/A | #N/A | #N/A | #N/A | #N/A | #N/A |  | #N/A | #N/A | #N/A
[13 empty] | #N/A | #N/A | #N/A |  |  |  | #N/A | #N/A | #N/A | #N/A | #N/A | #N/A | #N/A | #N/A |  | #N/A | #N/A | #N/A
[13 empty] | #N/A | #N/A | #N/A |  |  |  | #N/A | #N/A | #N/A | #N/A | #N/A | #N/A | #N/A | #N/A |  | #N/A | #N/A | #N/A
[13 empty] | #N/A | #N/A | #N/A |  |  |  | #N/A | #N/A | #N/A | #N/A | #N/A | #N/A | #N/A | #N/A |  | #N/A | #N/A | #N/A
[13 empty] | #N/A | #N/A | #N/A |  |  |  | #N/A | #N/A | #N/A | #N/A | #N/A | #N/A | #N/A | #N/A |  | #N/A | #N/A | #N/A
[13 empty] | #N/A | #N/A | #N/A |  |  |  | #N/A | #N/A | #N/A | #N/A | #N/A | #N/A | #N/A | #N/A |  | #N/A | #N/A | #N/A
[13 empty] | #N/A | #N/A | #N/A |  |  |  | #N/A | #N/A | #N/A | #N/A | #N/A | #N/A | #N/A | #N/A |  | #N/A | #N/A | #N/A
[13 empty] | #N/A | #N/A | #N/A |  |  |  | #N/A | #N/A | #N/A | #N/A | #N/A | #N/A | #N/A | #N/A |  | #N/A | #N/A | #N/A
[13 empty] | #N/A | #N/A | #N/A |  |  |  | #N/A | #N/A | #N/A | #N/A | #N/A | #N/A | #N/A | #N/A |  | #N/A | #N/A | #N/A
[13 empty] | #N/A | #N/A | #N/A |  |  |  | #N/A | #N/A | #N/A | #N/A | #N/A | #N/A | #N/A | #N/A |  | #N/A | #N/A | #N/A
[13 empty] | #N/A | #N/A | #N/A |  |  |  | #N/A | #N/A | #N/A | #N/A | #N/A | #N/A | #N/A | #N/A |  | #N/A | #N/A | #N/A
Toelichting: | [7 empty] | Mogelijkheden: |  |  |  | Mogelijkheden: | [14 empty] | Totaal: | #N/A | #N/A | #N/A
Activiteitsfractie (kolom P): Berekend uit Percentage v.d. Activiteit die bij de handeling van toepassing is (kolom D) én Tijd vóór/na activiteitsmeting (kolom E). Dit geeft twee opties om de gehanteerde Activiteit aan te passen. | [7 empty] | Ja |  |  |  | Ja
[8 empty] | Nee |  |  |  | Nee
[8 empty] | Deels |  |  |  | Deels
Note on Q1: Geel gemarkeerd: Huidige keuze voor de volgende 5 kolommen
Note on J2: Aanname: ooglens is gelijk aan lichaams blootsteling

## VTGM - Uitwendig - Regulier
Rekenblad 2: | Reguliere handelingen met open bronnen op niveau Toediengereed maken - Uitwendige blootstelling | [14 empty] | Petoussi | Petoussi | Otto | HVL Smith | HVL Smith | Collectieve dosis van alle betrokken medewerkers | [5 empty] | Medewerker type
Nuclide | Onderzoek | Type (deel)handeling | Percentage v.d. Activiteit | Tijd (vóór/na activiteitsmeting) | Tijdsduur extremiteiten blootstelling | Afstand extremiteiten tot bron | Afscherming bron | Béta-straling bron afgeschermd? | Tijdsduur lichaams blootstelling | Afstand lichaam tot bron | Extra afscherming lichaam | Béta-straling lichaam afgeschermd? | Handelingen | Activiteit Gemiddeld | Activiteits-fractie | h(0,07) @ 10 cm | h(10) @ 100 cm | h(3) @ 100 cm | Transmissie bron-afscherming | Transmissie lichaams-afscherming | Dosistempo extremiteiten | Extremiteiten jaardosis | Dosistempo lichaam | Lichaams jaardosis | Dosistempo ooglens | Ooglens jaardosis | FTE(m) / FTE(totaal) | Extremiteiten jaardosis | Lichaams jaardosis | Ooglens jaardosis
|  |  |  | [uur] | [min] | [cm] | [mm Pb eq.] | [Ja/Nee/Deels] | [min] | [m] | [mm Pb eq.] | [Ja/Nee/Deels] | [Aantal/jaar] | [MBq] |  | [µSv/h/MBq] | [µSv/h/MBq] | [µSv/h/MBq] |  |  | [µSv/h] | [mSv] | [µSv/h] | [mSv] | [µSv/h] | [mSv] | [%] | [mSv] | [mSv] | [mSv]
F-18 | PET FDG scan | voor toediening gereed maken (LAF-kast) | 100% | 0 | 2 | 25 | 20 | Ja | 2 | 0.5 | 10 | Ja | 2000 | 350 | 1 | 16 | 0.16 | 0.169 | 0.06081 | 0.2466 | 54.4858 | 3.6324 | 3.359 | 0.22393 | 3.548 | 0.23653 | 100% | 3.6324 | 0.22393 | 0.23653
Tc-99m | Myocardscan stress | voor toediening gereed maken (LAF-kast) | 100% | 0 | 2 | 5 | 2 | Ja | 2 | 0.5 | 10 | Ja | 1500 | 600 | 1 | 2.21 | 0.0218 | 0.026 | 0.002677 | 1.3747e-13 | 14.1985 | 0.70993 | 1.9254e-14 | 9.6268e-16 | 2.2963e-14 | 1.1481e-15 | 100% | 0.70993 | 9.6268e-16 | 1.1481e-15
I-131 | Klinische I-131 therapie | voor toediening gereed maken (LAF-kast) | 100% | 0 | 1 | 5 | 15 | Ja | 2 | 0.5 | 10 | Ja | 40 | 2000 | 1 | 6.05 | 0.0623 | 0.068 | 0.02251 | 0.079723 | 1089.484 | 0.72632 | 0.89441 | 0.0011925 | 0.97624 | 0.0013017 | 100% | 0.72632 | 0.0011925 | 0.0013017
[13 empty] | #N/A | #N/A | #N/A |  |  |  | #N/A | #N/A | #N/A | #N/A | #N/A | #N/A | #N/A | #N/A |  | #N/A | #N/A | #N/A
[13 empty] | #N/A | #N/A | #N/A |  |  |  | #N/A | #N/A | #N/A | #N/A | #N/A | #N/A | #N/A | #N/A |  | #N/A | #N/A | #N/A
[13 empty] | #N/A | #N/A | #N/A |  |  |  | #N/A | #N/A | #N/A | #N/A | #N/A | #N/A | #N/A | #N/A |  | #N/A | #N/A | #N/A
[13 empty] | #N/A | #N/A | #N/A |  |  |  | #N/A | #N/A | #N/A | #N/A | #N/A | #N/A | #N/A | #N/A |  | #N/A | #N/A | #N/A
[13 empty] | #N/A | #N/A | #N/A |  |  |  | #N/A | #N/A | #N/A | #N/A | #N/A | #N/A | #N/A | #N/A |  | #N/A | #N/A | #N/A
[13 empty] | #N/A | #N/A | #N/A |  |  |  | #N/A | #N/A | #N/A | #N/A | #N/A | #N/A | #N/A | #N/A |  | #N/A | #N/A | #N/A
[13 empty] | #N/A | #N/A | #N/A |  |  |  | #N/A | #N/A | #N/A | #N/A | #N/A | #N/A | #N/A | #N/A |  | #N/A | #N/A | #N/A
[13 empty] | #N/A | #N/A | #N/A |  |  |  | #N/A | #N/A | #N/A | #N/A | #N/A | #N/A | #N/A | #N/A |  | #N/A | #N/A | #N/A
[13 empty] | #N/A | #N/A | #N/A |  |  |  | #N/A | #N/A | #N/A | #N/A | #N/A | #N/A | #N/A | #N/A |  | #N/A | #N/A | #N/A
[13 empty] | #N/A | #N/A | #N/A |  |  |  | #N/A | #N/A | #N/A | #N/A | #N/A | #N/A | #N/A | #N/A |  | #N/A | #N/A | #N/A
[13 empty] | #N/A | #N/A | #N/A |  |  |  | #N/A | #N/A | #N/A | #N/A | #N/A | #N/A | #N/A | #N/A |  | #N/A | #N/A | #N/A
[13 empty] | #N/A | #N/A | #N/A |  |  |  | #N/A | #N/A | #N/A | #N/A | #N/A | #N/A | #N/A | #N/A |  | #N/A | #N/A | #N/A
[13 empty] | #N/A | #N/A | #N/A |  |  |  | #N/A | #N/A | #N/A | #N/A | #N/A | #N/A | #N/A | #N/A |  | #N/A | #N/A | #N/A
[13 empty] | #N/A | #N/A | #N/A |  |  |  | #N/A | #N/A | #N/A | #N/A | #N/A | #N/A | #N/A | #N/A |  | #N/A | #N/A | #N/A
[13 empty] | #N/A | #N/A | #N/A |  |  |  | #N/A | #N/A | #N/A | #N/A | #N/A | #N/A | #N/A | #N/A |  | #N/A | #N/A | #N/A
[13 empty] | #N/A | #N/A | #N/A |  |  |  | #N/A | #N/A | #N/A | #N/A | #N/A | #N/A | #N/A | #N/A |  | #N/A | #N/A | #N/A
[13 empty] | #N/A | #N/A | #N/A |  |  |  | #N/A | #N/A | #N/A | #N/A | #N/A | #N/A | #N/A | #N/A |  | #N/A | #N/A | #N/A
[13 empty] | #N/A | #N/A | #N/A |  |  |  | #N/A | #N/A | #N/A | #N/A | #N/A | #N/A | #N/A | #N/A |  | #N/A | #N/A | #N/A
[13 empty] | #N/A | #N/A | #N/A |  |  |  | #N/A | #N/A | #N/A | #N/A | #N/A | #N/A | #N/A | #N/A |  | #N/A | #N/A | #N/A
[8 empty] | Mogelijkheden: |  |  |  | Mogelijkheden: | [14 empty] | Totaal: | #N/A | #N/A | #N/A
[8 empty] | Ja |  |  |  | Ja
[8 empty] | Nee |  |  |  | Nee
[8 empty] | Deels |  |  |  | Deels
Note on Q1: Geel gemarkeerd: Huidige keuze voor de volgende 5 kolommen

## Toediening-Uitwendig-Regulier
Rekenblad 3: | Reguliere handelingen met open bronnen op niveau Toediening - Uitwendige blootstelling | [14 empty] | Petoussi | Petoussi | Otto | HVL Smith | HVL Smith | Collectieve dosis van alle betrokken medewerkers | [5 empty] | Medewerker type
Nuclide | Onderzoek | Type (deel)handeling | Percentage v.d. Activiteit | Tijd (vóór/na activiteitsmeting) | Tijdsduur extremiteiten blootstelling | Afstand extremiteiten tot bron | Afscherming bron | Béta-straling bron afgeschermd? | Tijdsduur lichaams blootstelling | Afstand lichaam tot bron | Extra afscherming lichaam | Béta-straling lichaam afgeschermd? | Handeling | Activiteit Gemiddeld | Activiteits-fractie | h(0,07) @ 10 cm | h(10) @ 100 cm | h(3) @ 100 cm | Transmissie bron-afscherming | Transmissie lichaams-afscherming | Dosistempo extremiteiten | Extremiteiten jaardosis | Dosistempo lichaam | Lichaams jaardosis | Dosistempo ooglens | Ooglens jaardosis | FTE(m) / FTE(totaal) | Extremiteiten jaardosis | Lichaams jaardosis | Ooglens jaardosis
|  |  |  | [uur] | [min] | [cm] | [mm Pb eq.] | [Ja/Nee/Deels] | [min] | [m] | [mm Pb eq.] | [Ja/Nee/Deels] | [Aantal/jaar] | [MBq] |  | [µSv/h/MBq] | [µSv/h/MBq] | [µSv/h/MBq] |  |  | [µSv/h] | [mSv] | [µSv/h] | [mSv] | [µSv/h] | [mSv] | [%] | [mSv] | [mSv] | [mSv]
F-18 | PET FDG scan | Toedienen | 100% | 0 | 2 | 25 | 20 | Ja | 2 | 0.5 | 9 | Ja | 2000 | 150 | 1 | 16 | 0.16 | 0.169 | 0.06081 | 0.28365 | 23.3511 | 1.5567 | 1.6559 | 0.11039 | 1.7491 | 0.1166 | 100% | 1.5567 | 0.11039 | 0.1166
F-18 | PET FDG scan | Scan | 100% | 1 | 1 | 5 | 0 | Ja | 5 | 0.5 | 0 | Ja | 2000 | 150 | 0.68469 | 16 | 0.16 | 0.169 | 1 | 1 | 6573.0048 | 219.1002 | 65.73 | 10.955 | 69.4274 | 11.5712 | 100% | 219.1002 | 10.955 | 11.5712
Tc-99m | Myocardscan stress | Toedienen | 100% | 0 | 2 | 5 | 2 | Ja | 5 | 0.5 | 0 | Ja | 1500 | 550 | 1 | 2.21 | 0.0218 | 0.026 | 0.002677 | 1 | 13.0153 | 0.65077 | 0.12839 | 0.016048 | 0.15312 | 0.01914 | 100% | 0.65077 | 0.016048 | 0.01914
Tc-99m | Myocardscan stress | Scan | 100% | 0.25 | 2 | 5 | 0 | Ja | 5 | 0.5 | 0 | Ja | 1500 | 550 | 0.97163 | 2.21 | 0.0218 | 0.026 | 1 | 1 | 4724.0704 | 236.2035 | 46.5994 | 5.8249 | 55.5773 | 6.9472 | 100% | 236.2035 | 5.8249 | 6.9472
I-131 | Klinische I-131 therapie | Toedienen | 100% | 0 | 1 | 5 | 0 | Ja | 5 | 0.5 | 0 | Ja | 40 | 2000 | 1 | 6.05 | 0.0623 | 0.068 | 1 | 1 | 48400 | 32.2667 | 498.4 | 1.6613 | 544 | 1.8133 | 100% | 32.2667 | 1.6613 | 1.8133
[13 empty] | #N/A | #N/A | #N/A |  |  |  | #N/A | #N/A | #N/A | #N/A | #N/A | #N/A | #N/A | #N/A |  | #N/A | #N/A | #N/A
[13 empty] | #N/A | #N/A | #N/A |  |  |  | #N/A | #N/A | #N/A | #N/A | #N/A | #N/A | #N/A | #N/A |  | #N/A | #N/A | #N/A
[13 empty] | #N/A | #N/A | #N/A |  |  |  | #N/A | #N/A | #N/A | #N/A | #N/A | #N/A | #N/A | #N/A |  | #N/A | #N/A | #N/A
[13 empty] | #N/A | #N/A | #N/A |  |  |  | #N/A | #N/A | #N/A | #N/A | #N/A | #N/A | #N/A | #N/A |  | #N/A | #N/A | #N/A
[13 empty] | #N/A | #N/A | #N/A |  |  |  | #N/A | #N/A | #N/A | #N/A | #N/A | #N/A | #N/A | #N/A |  | #N/A | #N/A | #N/A
[13 empty] | #N/A | #N/A | #N/A |  |  |  | #N/A | #N/A | #N/A | #N/A | #N/A | #N/A | #N/A | #N/A |  | #N/A | #N/A | #N/A
[13 empty] | #N/A | #N/A | #N/A |  |  |  | #N/A | #N/A | #N/A | #N/A | #N/A | #N/A | #N/A | #N/A |  | #N/A | #N/A | #N/A
[13 empty] | #N/A | #N/A | #N/A |  |  |  | #N/A | #N/A | #N/A | #N/A | #N/A | #N/A | #N/A | #N/A |  | #N/A | #N/A | #N/A
[13 empty] | #N/A | #N/A | #N/A |  |  |  | #N/A | #N/A | #N/A | #N/A | #N/A | #N/A | #N/A | #N/A |  | #N/A | #N/A | #N/A
[13 empty] | #N/A | #N/A | #N/A |  |  |  | #N/A | #N/A | #N/A | #N/A | #N/A | #N/A | #N/A | #N/A |  | #N/A | #N/A | #N/A
[13 empty] | #N/A | #N/A | #N/A |  |  |  | #N/A | #N/A | #N/A | #N/A | #N/A | #N/A | #N/A | #N/A |  | #N/A | #N/A | #N/A
[13 empty] | #N/A | #N/A | #N/A |  |  |  | #N/A | #N/A | #N/A | #N/A | #N/A | #N/A | #N/A | #N/A |  | #N/A | #N/A | #N/A
[13 empty] | #N/A | #N/A | #N/A |  |  |  | #N/A | #N/A | #N/A | #N/A | #N/A | #N/A | #N/A | #N/A |  | #N/A | #N/A | #N/A
[13 empty] | #N/A | #N/A | #N/A |  |  |  | #N/A | #N/A | #N/A | #N/A | #N/A | #N/A | #N/A | #N/A |  | #N/A | #N/A | #N/A
[13 empty] | #N/A | #N/A | #N/A |  |  |  | #N/A | #N/A | #N/A | #N/A | #N/A | #N/A | #N/A | #N/A |  | #N/A | #N/A | #N/A
[13 empty] | #N/A | #N/A | #N/A |  |  |  | #N/A | #N/A | #N/A | #N/A | #N/A | #N/A | #N/A | #N/A |  | #N/A | #N/A | #N/A
[13 empty] | #N/A | #N/A | #N/A |  |  |  | #N/A | #N/A | #N/A | #N/A | #N/A | #N/A | #N/A | #N/A |  | #N/A | #N/A | #N/A
[8 empty] | Mogelijkheden: |  |  |  | Mogelijkheden: | [14 empty] | Totaal: | #N/A | #N/A | #N/A
[8 empty] | Ja |  |  |  | Ja
[8 empty] | Nee |  |  |  | Nee
[8 empty] | Deels |  |  |  | Deels
Note on Q1: Geel gemarkeerd: Huidige keuze voor de volgende 5 kolommen

## Levering - Inhalatie - Regulier
Rekenblad 4: | Reguliere handelingen met open bronnen op Leveringsniveau - Inhalatie | [9 empty] | Medewerker type
Nuclide | Farmacon | Type (deel)handeling | TFW per dag (5 uur) | Tijdsduur handeling | Tijd (vóór/na activiteitsmeting) | Leveringen | Activiteit Gemiddeld | Activiteits-fractie | e(g)5µ-inhalatie | Jaardosis Inhalatie Collectief | FTE(m) / FTE(totaal) | Jaardosis Inhalatie Medewerker
|  |  |  | [min] | [uur] | [Aantal/jaar] | [MBq] |  | [Sv/Bq] | [mSv] | [%] | [mSv]
Tc-99m | Tc-99m Natriumpertechnetaat | Elutie | 5.4e-09 | 2 | 0 | 450 | 30000 | 1 | 2.9e-11 | 1.4094e-05 | 100% | 1.4094e-05
Tc-99m | Tc-99m Tetrofosmin | Bereiding | 5.4e-09 | 2 | 0 | 300 | 10000 | 1 | 2e-11 | 2.16e-06 | 100% | 2.16e-06
[6 empty] | #N/A | #N/A | #N/A | #N/A | #N/A |  | #N/A
[6 empty] | #N/A | #N/A | #N/A | #N/A | #N/A |  | #N/A
[6 empty] | #N/A | #N/A | #N/A | #N/A | #N/A |  | #N/A
[6 empty] | #N/A | #N/A | #N/A | #N/A | #N/A |  | #N/A
[6 empty] | #N/A | #N/A | #N/A | #N/A | #N/A |  | #N/A
[6 empty] | #N/A | #N/A | #N/A | #N/A | #N/A |  | #N/A
[6 empty] | #N/A | #N/A | #N/A | #N/A | #N/A |  | #N/A
[6 empty] | #N/A | #N/A | #N/A | #N/A | #N/A |  | #N/A
[6 empty] | #N/A | #N/A | #N/A | #N/A | #N/A |  | #N/A
[6 empty] | #N/A | #N/A | #N/A | #N/A | #N/A |  | #N/A
[6 empty] | #N/A | #N/A | #N/A | #N/A | #N/A |  | #N/A
[6 empty] | #N/A | #N/A | #N/A | #N/A | #N/A |  | #N/A
[6 empty] | #N/A | #N/A | #N/A | #N/A | #N/A |  | #N/A
[6 empty] | #N/A | #N/A | #N/A | #N/A | #N/A |  | #N/A
[6 empty] | #N/A | #N/A | #N/A | #N/A | #N/A |  | #N/A
[6 empty] | #N/A | #N/A | #N/A | #N/A | #N/A |  | #N/A
[6 empty] | #N/A | #N/A | #N/A | #N/A | #N/A |  | #N/A
[6 empty] | #N/A | #N/A | #N/A | #N/A | #N/A |  | #N/A
[6 empty] | #N/A | #N/A | #N/A | #N/A | #N/A |  | #N/A
[6 empty] | #N/A | #N/A | #N/A | #N/A | #N/A |  | #N/A
[11 empty] | Totaal: | #N/A

## VTGM - Inhalatie - Regulier
Rekenblad 5: | Reguliere handelingen met open bronnen op niveau Toediengereed maken - Inhalatie | [10 empty] | Medewerker type
Nuclide | Farmacon | Onderzoek | Type (deel)handeling | TFW per dag (5 uur) | Tijdsduur handeling | Tijd (vóór/na activiteitsmeting) | Handelingen | Activiteit Gemiddeld | Activiteits-fractie | e(g)5µ-inhalatie | Jaardosis Inhalatie Collectief | FTE(m) / FTE(totaal) | Jaardosis Inhalatie Medewerker
[5 empty] | [min] | [uur] | [Aantal/jaar] | [MBq] |  | [Sv/Bq] | [mSv] | [%] | [mSv]
F-18 | F-18 FDG | PET FDG scan | Voor toediening gereed maken (LAF-kast) | 5.4e-09 | 2 | 0 | 2000 | 350 | 1 | 5.4e-11 | 1.3608e-06 | 100% | 1.3608e-06
Tc-99m | Tc-99m Tetrofosmin | Myocardscan stress | Voor toediening gereed maken (LAF-kast) | 5.4e-09 | 2 | 0 | 1500 | 600 | 1 | 2e-11 | 6.48e-07 | 100% | 6.48e-07
I-131 | I-131 NaI capsule (35% uptake) | Klinische I-131 therapie | Voor toediening gereed maken (LAF-kast) | 5.4e-09 | 2 | 0 | 40 | 2000 | 1 | 1.1e-08 | 3.168e-05 | 100% | 3.168e-05
[7 empty] | #N/A | #N/A | #N/A | #N/A | #N/A |  | #N/A
[7 empty] | #N/A | #N/A | #N/A | #N/A | #N/A |  | #N/A
[7 empty] | #N/A | #N/A | #N/A | #N/A | #N/A |  | #N/A
[7 empty] | #N/A | #N/A | #N/A | #N/A | #N/A |  | #N/A
[7 empty] | #N/A | #N/A | #N/A | #N/A | #N/A |  | #N/A
[7 empty] | #N/A | #N/A | #N/A | #N/A | #N/A |  | #N/A
[7 empty] | #N/A | #N/A | #N/A | #N/A | #N/A |  | #N/A
[7 empty] | #N/A | #N/A | #N/A | #N/A | #N/A |  | #N/A
[7 empty] | #N/A | #N/A | #N/A | #N/A | #N/A |  | #N/A
[7 empty] | #N/A | #N/A | #N/A | #N/A | #N/A |  | #N/A
[7 empty] | #N/A | #N/A | #N/A | #N/A | #N/A |  | #N/A
[7 empty] | #N/A | #N/A | #N/A | #N/A | #N/A |  | #N/A
[7 empty] | #N/A | #N/A | #N/A | #N/A | #N/A |  | #N/A
[7 empty] | #N/A | #N/A | #N/A | #N/A | #N/A |  | #N/A
[7 empty] | #N/A | #N/A | #N/A | #N/A | #N/A |  | #N/A
[7 empty] | #N/A | #N/A | #N/A | #N/A | #N/A |  | #N/A
[7 empty] | #N/A | #N/A | #N/A | #N/A | #N/A |  | #N/A
[7 empty] | #N/A | #N/A | #N/A | #N/A | #N/A |  | #N/A
[7 empty] | #N/A | #N/A | #N/A | #N/A | #N/A |  | #N/A
[12 empty] | Totaal: | #N/A

## Toediening-Inhalatie-Regulier
Rekenblad 6: | Reguliere handelingen met open bronnen op niveau Toediening - Inhalatie | [10 empty] | Medewerker type
Nuclide | Farmacon | Onderzoek | Type (deel)handeling | TFW per dag (5 uur) | Tijdsduur handeling | Tijd (vóór/na activiteitsmeting) | Handelingen | Activiteit Gemiddeld | Activiteits-fractie | e(g)5µ-inhalatie | Jaardosis Inhalatie Collectief | FTE(m) / FTE(totaal) | Jaardosis Inhalatie Medewerker
[5 empty] | [min] | [uur] | [Aantal/jaar] | [MBq] |  | [Sv/Bq] | [mSv] | [%] | [mSv]
F-18 | F-18 FDG | PET FDG scan | Toedienen | 5.5e-09 | 2 | 0 | 2000 | 150 | 1 | 5.4e-11 | 5.94e-07 | 100% | 5.94e-07
Tc-99m | Tc-99m Tetrofosmin | Myocardscan stress | Toedienen | 5.5e-09 | 2 | 0 | 1500 | 550 | 1 | 2e-11 | 6.05e-07 | 100% | 6.05e-07
I-131 | I-131 NaI capsule (35% uptake) | Klinische I-131 therapie | Toedienen | 5.5e-09 | 2 | 0 | 40 | 2000 | 1 | 1.1e-08 | 3.2267e-05 | 100% | 3.2267e-05
[7 empty] | #N/A | #N/A | #N/A | #N/A | #N/A |  | #N/A
[7 empty] | #N/A | #N/A | #N/A | #N/A | #N/A |  | #N/A
[7 empty] | #N/A | #N/A | #N/A | #N/A | #N/A |  | #N/A
[7 empty] | #N/A | #N/A | #N/A | #N/A | #N/A |  | #N/A
[7 empty] | #N/A | #N/A | #N/A | #N/A | #N/A |  | #N/A
[7 empty] | #N/A | #N/A | #N/A | #N/A | #N/A |  | #N/A
[7 empty] | #N/A | #N/A | #N/A | #N/A | #N/A |  | #N/A
[7 empty] | #N/A | #N/A | #N/A | #N/A | #N/A |  | #N/A
[7 empty] | #N/A | #N/A | #N/A | #N/A | #N/A |  | #N/A
[7 empty] | #N/A | #N/A | #N/A | #N/A | #N/A |  | #N/A
[7 empty] | #N/A | #N/A | #N/A | #N/A | #N/A |  | #N/A
[7 empty] | #N/A | #N/A | #N/A | #N/A | #N/A |  | #N/A
[7 empty] | #N/A | #N/A | #N/A | #N/A | #N/A |  | #N/A
[7 empty] | #N/A | #N/A | #N/A | #N/A | #N/A |  | #N/A
[7 empty] | #N/A | #N/A | #N/A | #N/A | #N/A |  | #N/A
[7 empty] | #N/A | #N/A | #N/A | #N/A | #N/A |  | #N/A
[7 empty] | #N/A | #N/A | #N/A | #N/A | #N/A |  | #N/A
[7 empty] | #N/A | #N/A | #N/A | #N/A | #N/A |  | #N/A
[7 empty] | #N/A | #N/A | #N/A | #N/A | #N/A |  | #N/A
[12 empty] | Totaal: | #N/A

## Levering - Uitwendig - VOG
Rekenblad 7: | Voorziene onbedoelde gebeurtenissen met open (en ingekapselde) bronnen op Leveringsniveau - Uitwendige blootstelling | [13 empty] | Petoussi | Petoussi | Otto | HVL Smith |  | Dosistempo en Dosis per type VOG | [5 empty] | Medewerker type
Nuclide | Farmacon / Ingekapselde bron / Generator | Voorziene ongewenste gebeurtenis | Percentage v.d. Activiteit | Tijd (vóór/na activiteitsmeting) | Tijdsduur extremiteiten blootstelling | Afstand extremiteiten tot bron | Afscherming bron | Béta-straling bron afgeschermd? | Tijdsduur lichaams blootstelling | Afstand lichaam tot bron | Extra afscherming lichaam | Béta-straling lichaam afgeschermd? | Activiteit Maximum | Activiteits-fractie | h(0,07) @ 10 cm | h(10) @ 100 cm | h(3) @ 100 cm | Transmissie bron-afscherming | Transmissie lichaams-afscherming | Dosistempo extremiteiten | Dosis extremiteiten | Dosistempo lichaam | Dosis lichaam | Dosistempo ooglens | Dosis ooglens | Aantal VOG's | Extremiteiten jaardosis | Lichaams jaardosis | Ooglens jaardosis
|  |  |  | [uur] | [min] | [cm] | [mm Pb eq.] | [Ja/Nee/Deels] | [min] | [m] | [mm Pb eq.] | [Ja/Nee/Deels] | [MBq] |  | [µSv/h/MBq] | [µSv/h/MBq] | [µSv/h/MBq] |  |  | [µSv/h] | [mSv] | [µSv/h] | [mSv] | [µSv/h] | [mSv] | [per jaar] | [mSv] | [mSv] | [mSv]
F-18 | F-18 FDG | Lekkage van de bron | 10% | 0 | 1 | 5 | 0 | Nee | 1 | 0.5 | 10 | Ja | 4400 | 0.1 | 1676 | 0.16 | 0.169 | 1 | 0.2466 | 2949760 | 49.1627 | 69.4417 | 0.0011574 | 73.3478 | 0.0012225 | 1 | 49.1627 | 0.0011574 | 0.0012225
Tc-99m | Tc-99m Natriumpertechnetaat | Lekkage van de bron | 10% | 0 | 1 | 5 | 0 | Nee | 1 | 0.5 | 10 | Ja | 70000 | 0.1 | 261.21 | 0.0218 | 0.026 | 1 | 1.3747e-13 | 7313880 | 121.898 | 8.3911e-11 | 1.3985e-15 | 1.0008e-10 | 1.6679e-15 | 1 | 121.898 | 1.3985e-15 | 1.6679e-15
Tc-99m | Tc-99m Tetrofosmin | Lekkage van de bron | 10% | 0 | 1 | 5 | 0 | Nee | 1 | 0.5 | 10 | Ja | 14000 | 0.1 | 261.21 | 0.0218 | 0.026 | 1 | 1.3747e-13 | 1462776 | 24.3796 | 1.6782e-11 | 2.797e-16 | 2.0015e-11 | 3.3359e-16 | 1 | 24.3796 | 2.797e-16 | 3.3359e-16
[13 empty] | #N/A | #N/A |  |  |  | #N/A | #N/A | #N/A | #N/A | #N/A | #N/A | #N/A | #N/A |  | #N/A | #N/A | #N/A
[13 empty] | #N/A | #N/A |  |  |  | #N/A | #N/A | #N/A | #N/A | #N/A | #N/A | #N/A | #N/A |  | #N/A | #N/A | #N/A
[13 empty] | #N/A | #N/A |  |  |  | #N/A | #N/A | #N/A | #N/A | #N/A | #N/A | #N/A | #N/A |  | #N/A | #N/A | #N/A
[13 empty] | #N/A | #N/A |  |  |  | #N/A | #N/A | #N/A | #N/A | #N/A | #N/A | #N/A | #N/A |  | #N/A | #N/A | #N/A
[13 empty] | #N/A | #N/A |  |  |  | #N/A | #N/A | #N/A | #N/A | #N/A | #N/A | #N/A | #N/A |  | #N/A | #N/A | #N/A
[13 empty] | #N/A | #N/A |  |  |  | #N/A | #N/A | #N/A | #N/A | #N/A | #N/A | #N/A | #N/A |  | #N/A | #N/A | #N/A
[13 empty] | #N/A | #N/A |  |  |  | #N/A | #N/A | #N/A | #N/A | #N/A | #N/A | #N/A | #N/A |  | #N/A | #N/A | #N/A
[13 empty] | #N/A | #N/A |  |  |  | #N/A | #N/A | #N/A | #N/A | #N/A | #N/A | #N/A | #N/A |  | #N/A | #N/A | #N/A
[13 empty] | #N/A | #N/A |  |  |  | #N/A | #N/A | #N/A | #N/A | #N/A | #N/A | #N/A | #N/A |  | #N/A | #N/A | #N/A
[13 empty] | #N/A | #N/A |  |  |  | #N/A | #N/A | #N/A | #N/A | #N/A | #N/A | #N/A | #N/A |  | #N/A | #N/A | #N/A
[13 empty] | #N/A | #N/A |  |  |  | #N/A | #N/A | #N/A | #N/A | #N/A | #N/A | #N/A | #N/A |  | #N/A | #N/A | #N/A
[13 empty] | #N/A | #N/A |  |  |  | #N/A | #N/A | #N/A | #N/A | #N/A | #N/A | #N/A | #N/A |  | #N/A | #N/A | #N/A
[13 empty] | #N/A | #N/A |  |  |  | #N/A | #N/A | #N/A | #N/A | #N/A | #N/A | #N/A | #N/A |  | #N/A | #N/A | #N/A
[13 empty] | #N/A | #N/A |  |  |  | #N/A | #N/A | #N/A | #N/A | #N/A | #N/A | #N/A | #N/A |  | #N/A | #N/A | #N/A
[13 empty] | #N/A | #N/A |  |  |  | #N/A | #N/A | #N/A | #N/A | #N/A | #N/A | #N/A | #N/A |  | #N/A | #N/A | #N/A
[13 empty] | #N/A | #N/A |  |  |  | #N/A | #N/A | #N/A | #N/A | #N/A | #N/A | #N/A | #N/A |  | #N/A | #N/A | #N/A
[13 empty] | #N/A | #N/A |  |  |  | #N/A | #N/A | #N/A | #N/A | #N/A | #N/A | #N/A | #N/A |  | #N/A | #N/A | #N/A
[13 empty] | #N/A | #N/A |  |  |  | #N/A | #N/A | #N/A | #N/A | #N/A | #N/A | #N/A | #N/A |  | #N/A | #N/A | #N/A
[13 empty] | #N/A | #N/A |  |  |  | #N/A | #N/A | #N/A | #N/A | #N/A | #N/A | #N/A | #N/A |  | #N/A | #N/A | #N/A
Toelichting: | [7 empty] | Mogelijkheden: |  |  |  | Mogelijkheden: | [13 empty] | Totaal: | #N/A | #N/A | #N/A
Activiteitsfractie (kolom O): Berekend uit Percentage v.d. Activiteit die bij de handeling van toepassing is (kolom D) én Tijd vóór/na activiteitsmeting (kolom E). Dit geeft twee opties om de gehanteerde Activiteit aan te passen. | [7 empty] | Ja |  |  |  | Ja
[8 empty] | Nee |  |  |  | Nee
[8 empty] | Deels |  |  |  | Deels

## VTGM - Uitwendig - VOG
Rekenblad 8: | Voorziene onbedoelde gebeurtenissen met open bronnen op niveau Toediengereed maken - Uitwendige blootstelling | [13 empty] | Petoussi | Petoussi | Otto | HVL Smith |  | Dosistempo en Dosis per type VOG | [5 empty] | Medewerker type
Nuclide | Onderzoek | Voorziene ongewenste gebeurtenis | Percentage v.d. Activiteit | Tijd (vóór/na activiteitsmeting) | Tijdsduur extremiteiten blootstelling | Afstand extremiteiten tot bron | Afscherming bron | Béta-straling bron afgeschermd? | Tijdsduur lichaams blootstelling | Afstand lichaam tot bron | Extra afscherming lichaam | Béta-straling lichaam afgeschermd? | Activiteit Maximum | Activiteits-fractie | h(0,07) @ 10 cm | h(10) @ 100 cm | h(3) @ 100 cm | Transmissie bron-afscherming | Transmissie lichaams-afscherming | Dosistempo extremiteiten | Dosis extremiteiten | Dosistempo lichaam | Dosis lichaam | Dosistempo ooglens | Dosis ooglens | Aantal VOG's | Extremiteiten jaardosis | Lichaams jaardosis | Ooglens jaardosis
|  |  |  | [uur] | [min] | [cm] | [mm Pb eq.] | [Ja/Nee/Deels] | [min] | [m] | [mm Pb eq.] | [Ja/Nee/Deels] | [MBq] |  | [µSv/h/MBq] | [µSv/h/MBq] | [µSv/h/MBq] |  |  | [µSv/h] | [mSv] | [µSv/h] | [mSv] | [µSv/h] | [mSv] | [per jaar] | [mSv] | [mSv] | [mSv]
F-18 | PET FDG scan | Lek bij optrekken, 10% komt vrij | 10% | 0 | 1 | 5 | 0 | Nee | 1 | 0.5 | 10 | Ja | 1000 | 0.1 | 1676 | 0.16 | 0.169 | 1 | 0.2466 | 670400 | 11.1733 | 15.7822 | 0.00026304 | 16.67 | 0.00027783 | 1 | 11.1733 | 0.00026304 | 0.00027783
Tc-99m | Myocardscan stress | Lek bij optrekken, 10% komt vrij | 10% | 0 | 1 | 5 | 0 | Nee | 1 | 0.5 | 10 | Ja | 900 | 0.1 | 261.21 | 0.0218 | 0.026 | 1 | 1.3747e-13 | 94035.6 | 1.5673 | 1.0788e-12 | 1.7981e-17 | 1.2867e-12 | 2.1445e-17 | 1 | 1.5673 | 1.7981e-17 | 2.1445e-17
I-131 | Klinische I-131 therapie | Breuk capsule, 10% komt vrij | 10% | 0 | 1 | 5 | 0 | Nee | 1 | 0.5 | 10 | Ja | 5500 | 0.1 | 1406.05 | 0.0623 | 0.068 | 1 | 0.079723 | 3093310 | 51.5552 | 10.9268 | 0.00018211 | 11.9266 | 0.00019878 | 1 | 51.5552 | 0.00018211 | 0.00019878
[13 empty] | #N/A | #N/A |  |  |  | #N/A | #N/A | #N/A | #N/A | #N/A | #N/A | #N/A | #N/A |  | #N/A | #N/A | #N/A
[13 empty] | #N/A | #N/A |  |  |  | #N/A | #N/A | #N/A | #N/A | #N/A | #N/A | #N/A | #N/A |  | #N/A | #N/A | #N/A
[13 empty] | #N/A | #N/A |  |  |  | #N/A | #N/A | #N/A | #N/A | #N/A | #N/A | #N/A | #N/A |  | #N/A | #N/A | #N/A
[13 empty] | #N/A | #N/A |  |  |  | #N/A | #N/A | #N/A | #N/A | #N/A | #N/A | #N/A | #N/A |  | #N/A | #N/A | #N/A
[13 empty] | #N/A | #N/A |  |  |  | #N/A | #N/A | #N/A | #N/A | #N/A | #N/A | #N/A | #N/A |  | #N/A | #N/A | #N/A
[13 empty] | #N/A | #N/A |  |  |  | #N/A | #N/A | #N/A | #N/A | #N/A | #N/A | #N/A | #N/A |  | #N/A | #N/A | #N/A
[13 empty] | #N/A | #N/A |  |  |  | #N/A | #N/A | #N/A | #N/A | #N/A | #N/A | #N/A | #N/A |  | #N/A | #N/A | #N/A
[13 empty] | #N/A | #N/A |  |  |  | #N/A | #N/A | #N/A | #N/A | #N/A | #N/A | #N/A | #N/A |  | #N/A | #N/A | #N/A
[13 empty] | #N/A | #N/A |  |  |  | #N/A | #N/A | #N/A | #N/A | #N/A | #N/A | #N/A | #N/A |  | #N/A | #N/A | #N/A
[13 empty] | #N/A | #N/A |  |  |  | #N/A | #N/A | #N/A | #N/A | #N/A | #N/A | #N/A | #N/A |  | #N/A | #N/A | #N/A
[13 empty] | #N/A | #N/A |  |  |  | #N/A | #N/A | #N/A | #N/A | #N/A | #N/A | #N/A | #N/A |  | #N/A | #N/A | #N/A
[13 empty] | #N/A | #N/A |  |  |  | #N/A | #N/A | #N/A | #N/A | #N/A | #N/A | #N/A | #N/A |  | #N/A | #N/A | #N/A
[13 empty] | #N/A | #N/A |  |  |  | #N/A | #N/A | #N/A | #N/A | #N/A | #N/A | #N/A | #N/A |  | #N/A | #N/A | #N/A
[13 empty] | #N/A | #N/A |  |  |  | #N/A | #N/A | #N/A | #N/A | #N/A | #N/A | #N/A | #N/A |  | #N/A | #N/A | #N/A
[13 empty] | #N/A | #N/A |  |  |  | #N/A | #N/A | #N/A | #N/A | #N/A | #N/A | #N/A | #N/A |  | #N/A | #N/A | #N/A
[13 empty] | #N/A | #N/A |  |  |  | #N/A | #N/A | #N/A | #N/A | #N/A | #N/A | #N/A | #N/A |  | #N/A | #N/A | #N/A
[13 empty] | #N/A | #N/A |  |  |  | #N/A | #N/A | #N/A | #N/A | #N/A | #N/A | #N/A | #N/A |  | #N/A | #N/A | #N/A
[13 empty] | #N/A | #N/A |  |  |  | #N/A | #N/A | #N/A | #N/A | #N/A | #N/A | #N/A | #N/A |  | #N/A | #N/A | #N/A
[13 empty] | #N/A | #N/A |  |  |  | #N/A | #N/A | #N/A | #N/A | #N/A | #N/A | #N/A | #N/A |  | #N/A | #N/A | #N/A
[8 empty] | Mogelijkheden: |  |  |  | Mogelijkheden: | [13 empty] | Totaal: | #N/A | #N/A | #N/A
[8 empty] | Ja |  |  |  | Ja
[8 empty] | Nee |  |  |  | Nee
[8 empty] | Deels |  |  |  | Deels

## Toediening - Uitwendig - VOG
Rekenblad 9: | Voorziene onbedoelde gebeurtenissen met open bronnen op niveau Toediening - Uitwendige blootstelling | [13 empty] | Petoussi | Petoussi | Otto | HVL Smith |  | Dosistempo en Dosis per type VOG | [5 empty] | Medewerker type
Nuclide | Onderzoek | Voorziene ongewenste gebeurtenis | Percentage v.d. Activiteit | Tijd (vóór/na activiteitsmeting) | Tijdsduur extremiteiten blootstelling | Afstand extremiteiten tot bron | Afscherming bron | Béta-straling bron afgeschermd? | Tijdsduur lichaams blootstelling | Afstand lichaam tot bron | Extra afscherming lichaam | Béta-straling lichaam afgeschermd? | Activiteit Maximum | Activiteits-fractie | h(0,07) @ 10 cm | h(10) @ 100 cm | h(3) @ 100 cm | Transmissie bron-afscherming | Transmissie lichaams-afscherming | Dosistempo extremiteiten | Dosis extremiteiten | Dosistempo lichaam | Dosis lichaam | Dosistempo ooglens | Dosis ooglens | Aantal VOG's | Extremiteiten jaardosis | Lichaams jaardosis | Ooglens jaardosis
|  |  |  | [uur] | [min] | [cm] | [mm Pb eq.] | [Ja/Nee/Deels] | [min] | [m] | [mm Pb eq.] | [Ja/Nee/Deels] | [MBq] |  | [µSv/h/MBq] | [µSv/h/MBq] | [µSv/h/MBq] |  |  | [µSv/h] | [mSv] | [µSv/h] | [mSv] | [µSv/h] | [mSv] | [per jaar] | [mSv] | [mSv] | [mSv]
F-18 | PET FDG scan | Lek bij toedienen, 10% komt vrij | 10% | 0 | 1 | 5 | 0 | Nee | 1 | 0.5 | 0 | Nee | 350 | 0.1 | 1676 | 0.16 | 0.005 | 1 | 1 | 234640 | 3.9107 | 22.4 | 0.00037333 | 0.7 | 1.1667e-05 | 1 | 3.9107 | 0.00037333 | 1.1667e-05
Tc-99m | Myocardscan stress | Lek bij toedienen, 10% komt vrij | 10% | 0 | 1 | 5 | 0 | Nee | 1 | 0.5 | 0 | Nee | 800 | 0.1 | 261.21 | 0.0218 | 0.026 | 1 | 1 | 83587.2 | 1.3931 | 6.976 | 0.00011627 | 8.32 | 0.00013867 | 2 | 2.7862 | 0.00023253 | 0.00027733
I-131 | Klinische I-131 therapie | Breuk capsule, 10% komt vrij | 10% | 0 | 1 | 5 | 0 | Nee | 1 | 0.5 | 0 | Nee | 5500 | 0.1 | 1406.05 | 0.0623 | 0.068 | 1 | 1 | 3093310 | 51.5552 | 137.06 | 0.0022843 | 149.6 | 0.0024933 | 3 | 154.6655 | 0.006853 | 0.00748
[13 empty] | #N/A | #N/A |  |  |  | #N/A | #N/A | #N/A | #N/A | #N/A | #N/A | #N/A | #N/A | 4 | #N/A | #N/A | #N/A
[13 empty] | #N/A | #N/A |  |  |  | #N/A | #N/A | #N/A | #N/A | #N/A | #N/A | #N/A | #N/A | 5 | #N/A | #N/A | #N/A
[13 empty] | #N/A | #N/A |  |  |  | #N/A | #N/A | #N/A | #N/A | #N/A | #N/A | #N/A | #N/A | 6 | #N/A | #N/A | #N/A
[13 empty] | #N/A | #N/A |  |  |  | #N/A | #N/A | #N/A | #N/A | #N/A | #N/A | #N/A | #N/A | 7 | #N/A | #N/A | #N/A
[13 empty] | #N/A | #N/A |  |  |  | #N/A | #N/A | #N/A | #N/A | #N/A | #N/A | #N/A | #N/A | 8 | #N/A | #N/A | #N/A
[13 empty] | #N/A | #N/A |  |  |  | #N/A | #N/A | #N/A | #N/A | #N/A | #N/A | #N/A | #N/A | 9 | #N/A | #N/A | #N/A
[13 empty] | #N/A | #N/A |  |  |  | #N/A | #N/A | #N/A | #N/A | #N/A | #N/A | #N/A | #N/A | 10 | #N/A | #N/A | #N/A
[13 empty] | #N/A | #N/A |  |  |  | #N/A | #N/A | #N/A | #N/A | #N/A | #N/A | #N/A | #N/A | 11 | #N/A | #N/A | #N/A
[13 empty] | #N/A | #N/A |  |  |  | #N/A | #N/A | #N/A | #N/A | #N/A | #N/A | #N/A | #N/A | 12 | #N/A | #N/A | #N/A
[13 empty] | #N/A | #N/A |  |  |  | #N/A | #N/A | #N/A | #N/A | #N/A | #N/A | #N/A | #N/A | 13 | #N/A | #N/A | #N/A
[13 empty] | #N/A | #N/A |  |  |  | #N/A | #N/A | #N/A | #N/A | #N/A | #N/A | #N/A | #N/A | 14 | #N/A | #N/A | #N/A
[13 empty] | #N/A | #N/A |  |  |  | #N/A | #N/A | #N/A | #N/A | #N/A | #N/A | #N/A | #N/A | 15 | #N/A | #N/A | #N/A
[13 empty] | #N/A | #N/A |  |  |  | #N/A | #N/A | #N/A | #N/A | #N/A | #N/A | #N/A | #N/A | 16 | #N/A | #N/A | #N/A
[13 empty] | #N/A | #N/A |  |  |  | #N/A | #N/A | #N/A | #N/A | #N/A | #N/A | #N/A | #N/A | 17 | #N/A | #N/A | #N/A
[13 empty] | #N/A | #N/A |  |  |  | #N/A | #N/A | #N/A | #N/A | #N/A | #N/A | #N/A | #N/A | 18 | #N/A | #N/A | #N/A
[13 empty] | #N/A | #N/A |  |  |  | #N/A | #N/A | #N/A | #N/A | #N/A | #N/A | #N/A | #N/A | 19 | #N/A | #N/A | #N/A
[13 empty] | #N/A | #N/A |  |  |  | #N/A | #N/A | #N/A | #N/A | #N/A | #N/A | #N/A | #N/A | 20 | #N/A | #N/A | #N/A
[13 empty] | #N/A | #N/A |  |  |  | #N/A | #N/A | #N/A | #N/A | #N/A | #N/A | #N/A | #N/A | 21 | #N/A | #N/A | #N/A
[13 empty] | #N/A | #N/A |  |  |  | #N/A | #N/A | #N/A | #N/A | #N/A | #N/A | #N/A | #N/A | 22 | #N/A | #N/A | #N/A
[8 empty] | Mogelijkheden: |  |  |  | Mogelijkheden: | [13 empty] | Totaal: | #N/A | #N/A | #N/A
[8 empty] | Ja |  |  |  | Ja
[8 empty] | Nee |  |  |  | Nee
[8 empty] | Deels |  |  |  | Deels

## Levering - Inwendig - VOG
Rekenblad 10: | VOG's met open bronnen op Leveringsniveau - Inwendige besmetting |  |  | Inhalatie incident |  |  |  | Ingestie incident |  |  |  | Prik incident |  |  |  | Huidbesmetting
Nuclide | Farmacon | Voorziene ongewenste gebeurtenis | Activiteit Maximum | TFW (inhalatie) | Aantal VOG's | e(g)5µ-inhalatie | Volgdosis Inhalatie | TFW (ingestie) | Aantal VOG's | e(g)-ingestie | Volgdosis Ingestie | TFW (prikken) | Aantal VOG's | e(g) intra-veneus | Volgdosis Prikken | TFW (per cm2 huid) | Aantal VOG's | H(huid) per cm2 | Lambda (effectief) | Volgdosis Huid
|  |  | [MBq] |  | [per jaar] | [Sv/Bq] | [mSv] |  | [per jaar] | [Sv/Bq] | [mSv] |  | [per jaar] | [mSv/MBq] | [mSv] |  | [per jaar] | [Sv/s/Bq] | [per dag] | [mSv/cm2]
F-18 | F-18 FDG | Lekkage van de bron | 4400 | 9.8e-11 | 1 | 5.4e-11 | 2.3285e-08 | 1e-06 | 0 | 4.9e-11 | 0 | 0.001 | 0 | 0.019 | 0 | 0.0001 | 0 | 5e-10 | 9.2316 | 0
Tc-99m | Tc-99m Natriumpertechnetaat | Lekkage van de bron | 70000 | 9.8e-11 | 1 | 2.9e-11 | 1.9894e-07 | 1e-06 | 0 | 2.2e-11 | 0 | 0.001 | 0 | 0.013 | 0 | 0.0001 | 0 | 5e-11 | 2.902 | 0
Tc-99m | Tc-99m Tetrofosmin | Lekkage van de bron | 14000 | 9.8e-11 | 1 | 2e-11 | 2.744e-08 | 1e-06 | 0 | 2.2e-11 | 0 | 0.001 | 0 | 0.008 | 0 | 0.0001 | 0 | 5e-11 | 2.902 | 0
|  |  | #N/A |  |  | #N/A | #N/A |  |  | #N/A | #N/A |  |  | #N/A | #N/A |  |  | #N/A | #N/A | #N/A
|  |  | #N/A |  |  | #N/A | #N/A |  |  | #N/A | #N/A |  |  | #N/A | #N/A |  |  | #N/A | #N/A | #N/A
|  |  | #N/A |  |  | #N/A | #N/A |  |  | #N/A | #N/A |  |  | #N/A | #N/A |  |  | #N/A | #N/A | #N/A
|  |  | #N/A |  |  | #N/A | #N/A |  |  | #N/A | #N/A |  |  | #N/A | #N/A |  |  | #N/A | #N/A | #N/A
|  |  | #N/A |  |  | #N/A | #N/A |  |  | #N/A | #N/A |  |  | #N/A | #N/A |  |  | #N/A | #N/A | #N/A
|  |  | #N/A |  |  | #N/A | #N/A |  |  | #N/A | #N/A |  |  | #N/A | #N/A |  |  | #N/A | #N/A | #N/A
|  |  | #N/A |  |  | #N/A | #N/A |  |  | #N/A | #N/A |  |  | #N/A | #N/A |  |  | #N/A | #N/A | #N/A
|  |  | #N/A |  |  | #N/A | #N/A |  |  | #N/A | #N/A |  |  | #N/A | #N/A |  |  | #N/A | #N/A | #N/A
|  |  | #N/A |  |  | #N/A | #N/A |  |  | #N/A | #N/A |  |  | #N/A | #N/A |  |  | #N/A | #N/A | #N/A
|  |  | #N/A |  |  | #N/A | #N/A |  |  | #N/A | #N/A |  |  | #N/A | #N/A |  |  | #N/A | #N/A | #N/A
|  |  | #N/A |  |  | #N/A | #N/A |  |  | #N/A | #N/A |  |  | #N/A | #N/A |  |  | #N/A | #N/A | #N/A
|  |  | #N/A |  |  | #N/A | #N/A |  |  | #N/A | #N/A |  |  | #N/A | #N/A |  |  | #N/A | #N/A | #N/A
|  |  | #N/A |  |  | #N/A | #N/A |  |  | #N/A | #N/A |  |  | #N/A | #N/A |  |  | #N/A | #N/A | #N/A
|  |  | #N/A |  |  | #N/A | #N/A |  |  | #N/A | #N/A |  |  | #N/A | #N/A |  |  | #N/A | #N/A | #N/A
|  |  | #N/A |  |  | #N/A | #N/A |  |  | #N/A | #N/A |  |  | #N/A | #N/A |  |  | #N/A | #N/A | #N/A
|  |  | #N/A |  |  | #N/A | #N/A |  |  | #N/A | #N/A |  |  | #N/A | #N/A |  |  | #N/A | #N/A | #N/A
|  |  | #N/A |  |  | #N/A | #N/A |  |  | #N/A | #N/A |  |  | #N/A | #N/A |  |  | #N/A | #N/A | #N/A
|  |  | #N/A |  |  | #N/A | #N/A |  |  | #N/A | #N/A |  |  | #N/A | #N/A |  |  | #N/A | #N/A | #N/A
|  |  | #N/A |  |  | #N/A | #N/A |  |  | #N/A | #N/A |  |  | #N/A | #N/A |  |  | #N/A | #N/A | #N/A
Toelichting | [5 empty] | Totaal: | #N/A |  |  | Totaal: | #N/A |  |  | Totaal: | #N/A |  |  |  | Totaal: | #N/A
Lambda (effectief): Som van de vervalconstanten Lambda (fysisch) en Lambda (biologisch), waarbij laatstgenoemde uitgaat van een halveringstijd van 5 dagen (NVS-publicatie 17 (1993) en ICRP-60).
Volgdosis huid: Equivalente huiddosis of oppervlaktedosis, berekend uit het quotiënt van het dosistempo en de vervalconstante Lambda (effectief).

## VTGM - Inwendig - VOG
Rekenblad 11: | VOG's met open bronnen op niveau Toediengereed maken - Inwendige besmetting |  |  |  | Inhalatie incident |  |  |  | Ingestie incident |  |  |  | Prik incident |  |  |  | Huidbesmetting
Nuclide | Farmacon | Onderzoek | Voorziene ongewenste gebeurtenis | Activiteit Maximum | TFW (inhalatie) | Aantal VOG's | e(g)5µ-inhalatie | Volgdosis Inhalatie | TFW (ingestie) | Aantal VOG's | e(g)-ingestie | Volgdosis Ingestie | TFW (prikken) | Aantal VOG's | e(g) intra-veneus | Volgdosis Prikken | TFW (per cm2 huid) | Aantal VOG's | H(huid) per cm2 | Lambda (effectief) | Volgdosis Huid
|  |  |  | [MBq] |  | [per jaar] | [Sv/Bq] | [mSv] |  | [per jaar] | [Sv/Bq] | [mSv] |  | [per jaar] | [mSv/MBq] | [mSv] |  | [per jaar] | [Sv/s/Bq] | [per dag] | [mSv/cm2]
F-18 | F-18 FDG | PET FDG scan | Lek bij optrekken, 10% komt vrij | #N/A | 9.8e-09 | 1 | #N/A | #N/A | 1e-06 | 0 | #N/A | #N/A | 0.001 | 0 | #N/A | #N/A | 1e-06 | 0 | 5e-10 | 9.2316 | #N/A
Tc-99m | Tc-99m Tetrofosmin | Myocardscan stress | Lek bij optrekken, 10% komt vrij | #N/A | 9.8e-09 | 1 | #N/A | #N/A | 1e-06 | 0 | #N/A | #N/A | 0.001 | 0 | #N/A | #N/A | 1e-06 | 0 | 5e-11 | 2.902 | #N/A
I-131 | I-131 NaI capsule (35% uptake) | Klinische I-131 therapie | Breuk capsule, 10% komt vrij | #N/A | 0.0012 | 1 | #N/A | #N/A | 1e-06 | 0 | #N/A | #N/A | 0.001 | 0 | #N/A | #N/A | 1e-06 | 0 | 4e-10 | 0.22484 | #N/A
|  |  |  | #N/A |  |  | #N/A | #N/A |  |  | #N/A | #N/A |  |  | #N/A | #N/A |  |  | #N/A | #N/A | #N/A
|  |  |  | #N/A |  |  | #N/A | #N/A |  |  | #N/A | #N/A |  |  | #N/A | #N/A |  |  | #N/A | #N/A | #N/A
|  |  |  | #N/A |  |  | #N/A | #N/A |  |  | #N/A | #N/A |  |  | #N/A | #N/A |  |  | #N/A | #N/A | #N/A
|  |  |  | #N/A |  |  | #N/A | #N/A |  |  | #N/A | #N/A |  |  | #N/A | #N/A |  |  | #N/A | #N/A | #N/A
|  |  |  | #N/A |  |  | #N/A | #N/A |  |  | #N/A | #N/A |  |  | #N/A | #N/A |  |  | #N/A | #N/A | #N/A
|  |  |  | #N/A |  |  | #N/A | #N/A |  |  | #N/A | #N/A |  |  | #N/A | #N/A |  |  | #N/A | #N/A | #N/A
|  |  |  | #N/A |  |  | #N/A | #N/A |  |  | #N/A | #N/A |  |  | #N/A | #N/A |  |  | #N/A | #N/A | #N/A
|  |  |  | #N/A |  |  | #N/A | #N/A |  |  | #N/A | #N/A |  |  | #N/A | #N/A |  |  | #N/A | #N/A | #N/A
|  |  |  | #N/A |  |  | #N/A | #N/A |  |  | #N/A | #N/A |  |  | #N/A | #N/A |  |  | #N/A | #N/A | #N/A
|  |  |  | #N/A |  |  | #N/A | #N/A |  |  | #N/A | #N/A |  |  | #N/A | #N/A |  |  | #N/A | #N/A | #N/A
|  |  |  | #N/A |  |  | #N/A | #N/A |  |  | #N/A | #N/A |  |  | #N/A | #N/A |  |  | #N/A | #N/A | #N/A
|  |  |  | #N/A |  |  | #N/A | #N/A |  |  | #N/A | #N/A |  |  | #N/A | #N/A |  |  | #N/A | #N/A | #N/A
|  |  |  | #N/A |  |  | #N/A | #N/A |  |  | #N/A | #N/A |  |  | #N/A | #N/A |  |  | #N/A | #N/A | #N/A
|  |  |  | #N/A |  |  | #N/A | #N/A |  |  | #N/A | #N/A |  |  | #N/A | #N/A |  |  | #N/A | #N/A | #N/A
|  |  |  | #N/A |  |  | #N/A | #N/A |  |  | #N/A | #N/A |  |  | #N/A | #N/A |  |  | #N/A | #N/A | #N/A
|  |  |  | #N/A |  |  | #N/A | #N/A |  |  | #N/A | #N/A |  |  | #N/A | #N/A |  |  | #N/A | #N/A | #N/A
|  |  |  | #N/A |  |  | #N/A | #N/A |  |  | #N/A | #N/A |  |  | #N/A | #N/A |  |  | #N/A | #N/A | #N/A
|  |  |  | #N/A |  |  | #N/A | #N/A |  |  | #N/A | #N/A |  |  | #N/A | #N/A |  |  | #N/A | #N/A | #N/A
|  |  |  | #N/A |  |  | #N/A | #N/A |  |  | #N/A | #N/A |  |  | #N/A | #N/A |  |  | #N/A | #N/A | #N/A
[7 empty] | Totaal: | #N/A |  |  | Totaal: | #N/A |  |  | Totaal: | #N/A |  |  |  | Totaal: | #N/A

## Toediening - Inwendig - VOG
Rekenblad 12: | VOG's met open bronnen op niveau Toediening - Inwendige besmetting |  |  |  | Inhalatie incident |  |  |  | Ingestie incident |  |  |  | Prik incident |  |  |  | Huidbesmetting
Nuclide | Farmacon | Onderzoek | Voorziene ongewenste gebeurtenis | Activiteit Maximum | TFW (inhalatie) | Aantal VOG's | e(g)5µ-inhalatie | Volgdosis Inhalatie | TFW (ingestie) | Aantal VOG's | e(g)-ingestie | Volgdosis Ingestie | TFW (prikken) | Aantal VOG's | e(g) intra-veneus | Volgdosis Prikken | TFW (per cm2 huid) | Aantal VOG's | H(huid) per cm2 | Lambda (effectief) | Volgdosis Huid
|  |  |  | [MBq] |  | [per jaar] | [Sv/Bq] | [mSv] |  | [per jaar] | [Sv/Bq] | [mSv] |  | [per jaar] | [mSv/MBq] | [mSv] |  | [per jaar] | [Sv/s/Bq] | [per dag] | [mSv/cm2]
F-18 | F-18 FDG | PET FDG scan | Lek bij toedienen, 10% komt vrij | 350 | 9.8e-07 | 1 | 5.4e-11 | 1.8522e-05 | 1e-06 | 1 | 4.9e-11 | 1.715e-05 | 0.001 | 0 | 0.019 | 0 | 1e-06 | 1 | 5e-10 | 9.2316 | 1.6379
Tc-99m | Tc-99m Tetrofosmin | Myocardscan stress | Lek bij toedienen, 10% komt vrij | 800 | 9.8e-07 | 1 | 2e-11 | 1.568e-05 | 1e-06 | 1 | 2.2e-11 | 1.76e-05 | 0.001 | 0 | 0.008 | 0 | 1e-06 | 1 | 5e-11 | 2.902 | 1.1909
I-131 | I-131 NaI capsule (35% uptake) | Klinische I-131 therapie | Breuk capsule, 10% komt vrij | 5500 | 0.0012 | 1 | 1.1e-08 | 72.6 | 1e-06 | 1 | 2.2e-08 | 0.121 | 0.001 | 0 | 24 | 0 | 1e-06 | 1 | 4e-10 | 0.22484 | 845.3945
|  |  |  | #N/A |  |  | #N/A | #N/A |  |  | #N/A | #N/A |  |  | #N/A | #N/A |  |  | #N/A | #N/A | #N/A
|  |  |  | #N/A |  |  | #N/A | #N/A |  |  | #N/A | #N/A |  |  | #N/A | #N/A |  |  | #N/A | #N/A | #N/A
|  |  |  | #N/A |  |  | #N/A | #N/A |  |  | #N/A | #N/A |  |  | #N/A | #N/A |  |  | #N/A | #N/A | #N/A
|  |  |  | #N/A |  |  | #N/A | #N/A |  |  | #N/A | #N/A |  |  | #N/A | #N/A |  |  | #N/A | #N/A | #N/A
|  |  |  | #N/A |  |  | #N/A | #N/A |  |  | #N/A | #N/A |  |  | #N/A | #N/A |  |  | #N/A | #N/A | #N/A
|  |  |  | #N/A |  |  | #N/A | #N/A |  |  | #N/A | #N/A |  |  | #N/A | #N/A |  |  | #N/A | #N/A | #N/A
|  |  |  | #N/A |  |  | #N/A | #N/A |  |  | #N/A | #N/A |  |  | #N/A | #N/A |  |  | #N/A | #N/A | #N/A
|  |  |  | #N/A |  |  | #N/A | #N/A |  |  | #N/A | #N/A |  |  | #N/A | #N/A |  |  | #N/A | #N/A | #N/A
|  |  |  | #N/A |  |  | #N/A | #N/A |  |  | #N/A | #N/A |  |  | #N/A | #N/A |  |  | #N/A | #N/A | #N/A
|  |  |  | #N/A |  |  | #N/A | #N/A |  |  | #N/A | #N/A |  |  | #N/A | #N/A |  |  | #N/A | #N/A | #N/A
|  |  |  | #N/A |  |  | #N/A | #N/A |  |  | #N/A | #N/A |  |  | #N/A | #N/A |  |  | #N/A | #N/A | #N/A
|  |  |  | #N/A |  |  | #N/A | #N/A |  |  | #N/A | #N/A |  |  | #N/A | #N/A |  |  | #N/A | #N/A | #N/A
|  |  |  | #N/A |  |  | #N/A | #N/A |  |  | #N/A | #N/A |  |  | #N/A | #N/A |  |  | #N/A | #N/A | #N/A
|  |  |  | #N/A |  |  | #N/A | #N/A |  |  | #N/A | #N/A |  |  | #N/A | #N/A |  |  | #N/A | #N/A | #N/A
|  |  |  | #N/A |  |  | #N/A | #N/A |  |  | #N/A | #N/A |  |  | #N/A | #N/A |  |  | #N/A | #N/A | #N/A
|  |  |  | #N/A |  |  | #N/A | #N/A |  |  | #N/A | #N/A |  |  | #N/A | #N/A |  |  | #N/A | #N/A | #N/A
|  |  |  | #N/A |  |  | #N/A | #N/A |  |  | #N/A | #N/A |  |  | #N/A | #N/A |  |  | #N/A | #N/A | #N/A
|  |  |  | #N/A |  |  | #N/A | #N/A |  |  | #N/A | #N/A |  |  | #N/A | #N/A |  |  | #N/A | #N/A | #N/A
|  |  |  | #N/A |  |  | #N/A | #N/A |  |  | #N/A | #N/A |  |  | #N/A | #N/A |  |  | #N/A | #N/A | #N/A
[7 empty] | Totaal: | #N/A |  |  | Totaal: | #N/A |  |  | Totaal: | #N/A |  |  |  | Totaal: | #N/A

## Totalen per type medewerker
Medewerker type 1
Blootstellingstype | Extremiteiten jaardosis | Lichaams jaardosis | Ooglens jaardosis | Inwendige volgdosis | Huiddosis per cm2
| [mSv] | [mSv] | [mSv] | [mSv] | [mSv]
Niveau Reguliere handelingen
Levering | #N/A | #N/A | #N/A | #N/A
VTGM | #N/A | #N/A | #N/A | #N/A
Toediening | #N/A | #N/A | #N/A | #N/A
Totaal | #N/A | #N/A | #N/A | #N/A
Voorziene onbedoelde gebeurtenissen
Levering | #N/A | #N/A | #N/A | #N/A | #N/A
VTGM | #N/A | #N/A | #N/A | #N/A | #N/A
Toediening | #N/A | #N/A | #N/A | #N/A | #N/A
Totaal | #N/A | #N/A | #N/A | #N/A | #N/A
Medewerker type 2
Blootstellingstype | Extremiteiten jaardosis | Lichaams jaardosis | Ooglens jaardosis | Inwendige volgdosis | Huiddosis per cm2
| [mSv] | [mSv] | [mSv] | [mSv] | [mSv]
Niveau Reguliere handelingen
Levering
VTGM
Toediening
Totaal | 0 | 0 | 0 | 0
Voorziene onbedoelde gebeurtenissen
Levering
VTGM
Toediening
Totaal | 0 | 0 | 0 | 0 | 0
Ruimte type 1
Blootstellingstype | Extremiteiten jaardosis | Lichaams jaardosis | Ooglens jaardosis | Inwendige volgdosis | Huiddosis per cm2
| [mSv] | [mSv] | [mSv] | [mSv] | [mSv]
Niveau Reguliere handelingen
Levering
VTGM
Toediening
Totaal | 0 | 0 | 0 | 0
Voorziene onbedoelde gebeurtenissen
Levering
VTGM
Toediening
Totaal | 0 | 0 | 0 | 0 | 0

## Transmissie door Lood
Transmissie berekening m.b.v. Smith & Stabin, 2012
Transmissie | 1 | 0.5 | 0.25 | 0.1 | 0.01 | 0.001
Sr-89 | 0 | 12 |  | 35
I-124 | 0 | 7.2 | 15.9 | 30.5 | 76.5 | 124
Mo-99/Tc-99(m) | 0 | 5.83 | 13.7 | 23.4 | 46.8 | 69.5
Ga-68 | 0 | 5.12 | 9.84 | 16 | 33.8 | 61.7
Rb-81/Kr-81(m) | 0 | 4.96 | 9.69 | 16.2 | 37.9 | 71.6
F-18 | 0 | 4.95 | 9.46 | 15.1 | 28.9 | 42.5
I-131 | 0 | 2.74 | 5.59 | 9.93 | 25.9 | 45.3
Ra-223 | 0 | 0.69 | 1.92 | 4.22 | 12.2 | 23.8
Kr-81m | 0 | 0.675 | 1.22 | 1.93 | 3.68 | 5.43
In-111 | 0 | 0.257 | 0.95 | 1.96 | 4.82 | 7.77
Tc-99m | 0 | 0.234 | 0.535 | 0.905 | 1.8 | 2.7
Sm-153 | 0 | 0.0876 | 0.204 | 0.432 | 1.67 | 17.6
I-123 | 0 | 0.0667 | 0.442 | 1.12 | 11.1 | 27.1

## Versiebeheer
Huidige versie | Datum Publicatie | Aanpassingen
2.0 | 2019-12-13 | Alle rekentabellen als tabbladen in één Excel-bestand ondergebracht.
Tabblad Nucliden gegevens toegevoegd, nucliden toegevoegd, literatuurgegevens toegevoegd (Otto 2016, Smith & Stabin 2012, Petoussi 1993, SSK 1990)
Tabblad Farmacon gegevens toegevoegd, farmaca toegevoegd, literatuurgegevens toegevoegd (ICRP-119, ICRP-53/80/106, NVNG 2017)
Tabbladen Transfer fracties werkers (TFW) uit Hulptabellen samengevoegd tot één tabblad. Besmettingsscenario's Ingestie, Prikken en Huidbesmetting aangepast (range van TFW's volgens HARAS). TFW huidbesmetting bepaald per cm2 besmette huid, uitgaande van besmet oppervlak van 10 cm2.
Tabblad Nuclide - Farmacon - Onderzoek toegevoegd, voor invullen (deel)handelingen, mogelijke blootstellingspaden, betrokken werknemers.
Tabblad Handelingen Leveringsniveau toegevoegd (aantal handelingen/jaar, gemiddelde en maximum activiteit)
Tabblad Handelingen Onderzoeksniveau toegevoegd (aantal handelingen/jaar, gemiddelde en maximum activiteit)
Rekenbladen Uitwendige blootstelling - Regulier: 3 generieke rekenbladen voor verschillende activiteitsniveau's, geschikt voor open bronnen, ingekapselde bronnen en generatoren ontworpen, waarbij: Berekening v.d. effectieve lichaamsdosis, equivalente extremiteitendosis en ooglensdosis samengevoegd in één rekenblad. Berekening activiteitsfractie op andere tijdstippen mogelijk. Onderscheid tussen afscherming lichaam (ooglens) en extremiteiten mogelijk. Keuzemogelijkheid voor béta-straling wel/deels/niet afgeschermd, met overeenkomstige bronconstanten. Keuzemogelijkheid voor berekening transmissie. Zoekfunctie voor automatische selectie van aantal, activiteit, bronconstanten en transmissie toegevoegd. Berekening voor meerdere typen medewerkers mogelijk. Referentiedosis, berekening Index dosistempo en Index Jaardosis verwijderd.
Rekenbladen Inhalatie - Regulier: 3 generieke rekenbladen voor verschillende activiteitsniveau's bij open bronnen ontworpen, waarbij: Berekening activiteitsfractie op andere tijdstippen mogelijk. Keuzemogelijkheid voor TFW per dag, per type (deel)handeling. Zoekfunctie voor automatische selectie van aantal, activiteit en dosiscoëfficiënt voor inhalatie toegevoegd. Berekening voor meerdere typen medewerkers mogelijk. Referentiedosis, berekening Dosis per dag en Index Jaardosis verwijderd.
Rekenbladen Uitwendige blootstelling - VOG: 3 generieke tabellen voor verschillende activiteitsniveau's, geschikt voor open bronnen, ingekapselde bronnen en generatoren ontworpen, waarbij: Berekening v.d. effectieve lichaamsdosis, equivalente extremiteitendosis en ooglensdosis samengevoegd in één rekenblad. Doorrekening VOG's met verschillende activiteitspercentages en activiteitsfractie op andere tijdstippen mogelijk. Onderscheid tussen afscherming lichaam (ooglens) en extremiteiten mogelijk. Keuzemogelijkheid voor béta-straling wel/deels/niet afgeschermd, met overeenkomstige bronconstanten. Keuzemogelijkheid voor berekening transmissie. Zoekfunctie voor automatische selectie van (maximum) activiteit, bronconstanten en transmissie toegevoegd. Berekening voor meerdere typen medewerkers mogelijk. Referentiedosis en berekening Index dosis per VOG verwijderd.
Rekentabellen Inwendige besmetting - VOG: 3 generieke tabellen voor verschillende activiteitsniveau's bij open bronnen ontworpen, waarbij: Keuzemogelijkheid voor TFW per type (deel)handeling en activiteitsfractie. Zoekfunctie voor automatische selectie van (maximum) activiteit en dosiscoëfficiënt voor inhalatie, ingestie, prikken en huidbesmetting toegevoegd. Berekening voor meerdere typen medewerkers mogelijk. Referentiedosis en berekening Index dosis per VOG verwijderd.
Tabblad totalen per type medewerker toegevoegd. Dit tablad kan tevens gebruikt worden om totalen per type ruimte te bepalen, i.v.m. ruimte-indeling.
Tabblad Transmissie door lood toegevoegd, met daarin enkele voorbeelden van een alternatieve rekenmethode voor transmissie, waarbij build-up wordt meegenomen.
Klankbordgroep versie 2.0: |  | Theo Adriaensen, Anouk de Jong, Bastiaan van Nierop, Manfred van der Vlies en Roel Wierts. Redactie: Remko Bijkerk.
Eerdere versies | Datum Publicatie | Omschrijving
1.03 | 2013-01-09 | Document "Aanbevelingen risicoanalyse en -evaluatie voor Nucleair Geneeskundige verrichtingen in ziekenhuizen RIAS-NG", inclusief (ongewijzigde) rekentabellen beschikbaar via NCS-website, NCS Disclaimer & Preface toegevoegd aan document.
1.0 | 2008-09-18 | 112-hulptabellen.xls - eerste gepubliceerde versie
1.0 | 2008-09-18 | 113-inwendige-besmetting.xls - eerste gepubliceerde versie
1.0 | 2008-09-18 | 114-uitwendige-blootstelling-f-18-fdg.xls - eerste gepubliceerde versie
1.0 | 2008-09-18 | 115-uitwendige-blootstelling-i-131-therapie.xls - eerste gepubliceerde versie
1.0 | 2008-09-18 | 116-uitwendige-blootstelling-incidenteel-extremiteiten.xls - eerste gepubliceerde versie
1.0 | 2008-09-18 | 117-uitwendige-blootstelling-incidenteel.xls - eerste gepubliceerde versie
1.0 | 2008-09-18 | 118-uitwendige-blootstelling-regulier-extremiteiten.xls - eerste gepubliceerde versie
1.0 | 2008-09-18 | 119-uitwendige-blootstelling-regulier.xls - eerste gepubliceerde versie